## 鏡
1
設計者
年度 |  |  |  |  | 審査日 | 年 月 日
工 事 実 施（ 当 初 ） 設 計 書
工 事 名 | 蛸島地区 道路・下水道等災害復旧工事
工 事 場 所 | 珠洲市蛸島町地内
下水道災害復旧工 L= 7,034ｍ 上水道災害復旧工 L= 454ｍ 道路災害復旧工 L= 9,601ｍ 橋梁災害復旧工 N=1橋（架替） 河川災害復旧工 L=1,365m 公園災害復旧工 A=154,441㎡
工 事 概 要
工 事 日 数 | 日 |  | 完 成 期 限 | 2030-03-29 | 地 区 |  | 珠洲
工 種 区 分 | 下水道工事（２） |  | 歩 掛 単 価 適 用 記 号 | 2026-04-01 | 附 属 図 面 |  | 枚

## 本工事費内訳表
本工事費内訳表
2
費目 工種 種別 細別・規格 |  |  |  | 数 量 | 単 位 | 単 価 | 金 額 | 摘 要
6災3860号 市道15号線 |  |  |  | 1 | 式
費目行
| 舗装工 |  |  | 1 | 式
工種行
|  | 舗装打換え工 |  | 1 | 式
種別行
|  |  | 舗装版破砕 | 2980 | m2
|  |  | As舗装 |  |  |  |  | 明細 第001号表
|  |  | 殻処分 | 149 | m3
|  |  | As |  |  |  |  | 明細 第002号表
|  |  | 路盤掘削 | 290 | m3
明細 第003号表
|  |  | 残土処分 | 290 | m3
明細 第004号表
|  |  | 表層工 | 2980 | m2
明細 第005号表
|  |  | ｼｰﾄ系防水 | 17 | m2 |  |  | [WB812910]
|  |  | 補修 ﾄﾞﾚｰﾝ無 目地無 夜間無 週休2日補正:週単位 |  |  |  |  | 施工 第 0-003号表
[R7黄本<71> / R7赤本PⅥ-2-⑫-1]
本工事費内訳表
3
費目 工種 種別 細別・規格 |  |  |  | 数 量 | 単 位 | 単 価 | 金 額 | 摘 要
|  |  | 上層路盤工 | 2930 | m2
|  |  | t=10cm |  |  |  |  | 明細 第006号表
|  |  | アスカーブ | 50 | ｍ
明細 第007号表
| 区画線工 |  |  | 1 | 式
工種行
|  | 区画線工 |  | 1 | 式
種別行
|  |  | 区画線設置(標準単価) | 900 | ｍ |  |  | [WB821210]
|  |  | 夜間無 溶融式手動 豪雪補正有 実線･15cm 制約無 塗布厚1.5mm 排水無 未供無 週休2日補正:週単位 |  |  |  |  | 施工 第 0-007号表
[R7赤本PⅥ-1-①-1]
| 擁壁工 |  |  | 1 | 式
工種行
|  | 場所打擁壁工(構造物単位) |  | 1 | 式
種別行
|  |  | コンクリート擁壁工 | 85 | m3
明細 第008号表
| 付属施設 |  |  | 1 | 式
工種行
本工事費内訳表
4
費目 工種 種別 細別・規格 |  |  |  | 数 量 | 単 位 | 単 価 | 金 額 | 摘 要
|  | 防草コンクリート |  | 53 | m2
明細 第009号表
| 排水構造物工 |  |  | 1 | 式
工種行
|  | 排水構造物工 |  | 1 | 式
種別行
|  |  | U型側溝 | 137 | ｍ
|  |  | プレキャスト240×240 |  |  |  |  | 明細 第010号表
|  |  | 集水桝 | 1 | 個所
明細 第011号表
| 法面工 |  |  | 1 | 式
工種行
|  | 土砂撤去 |  | 1 | 式
種別行
|  |  | 土砂撤去 | 60 | m3
施工 第 0-012号表
|  | 植生工 |  | 1 | 式
種別行
本工事費内訳表
5
費目 工種 種別 細別・規格 |  |  |  | 数 量 | 単 位 | 単 価 | 金 額 | 摘 要
|  |  | 植生基材吹付 | 90 | m2
施工 第 0-013号表
| 構造物撤去工 |  |  | 1 | 式
工種行
|  | コンクリート構造物撤去工 |  | 1 | 式
種別行
|  |  | コンクリート構造物取壊し | 91 | m3
|  |  | 無筋 |  |  |  |  | 明細 第012号表
| 仮設工 |  |  | 1 | 式
工種行
|  | 交通管理工 |  | 1 | 式
種別行
|  |  | 交通誘導警備員 | 104 | 人日
明細 第013号表
直接工事費計 |  |  |  | 1 | 式
共通仮設 |  |  |  | 1 | 式
本工事費内訳表
6
費目 工種 種別 細別・規格 |  |  |  | 数 量 | 単 位 | 単 価 | 金 額 | 摘 要
| 共通仮設費(率分) |  |  | 1 | 式
純工事費 |  |  |  | 1 | 式
| 現場管理費 |  |  | 1 | 式
|  | うち法定福利費の事業主負担額 |  | 1 | 式
工事原価 |  |  |  | 1 | 式
|  | 一般管理費等 |  | 1 | 式
| 一般管理費等計 |  |  | 1 | 式
工事価格 |  |  |  | 1 | 式
| 消費税等相当額 |  |  | 1 | 式
本工事費内訳表
7
費目 工種 種別 細別・規格 |  |  |  | 数 量 | 単 位 | 単 価 | 金 額 | 摘 要
工事費計 |  |  |  | 1 | 式
6災3864号 市道186号線 |  |  |  | 1 | 式
費目行
| 舗装工 |  |  | 1 | 式
工種行
|  | 舗装打換え工 |  | 1 | 式
種別行
|  |  | 舗装版破砕 | 1480 | m2
|  |  | As舗装 |  |  |  |  | 明細 第176号表
|  |  | 殻処分 | 74 | m3
|  |  | As |  |  |  |  | 明細 第177号表
|  |  | 路盤掘削 | 150 | m3
明細 第178号表
|  |  | 残土処分 | 150 | m3
明細 第179号表
|  |  | 表層工 | 1480 | m2
明細 第180号表
本工事費内訳表
8
費目 工種 種別 細別・規格 |  |  |  | 数 量 | 単 位 | 単 価 | 金 額 | 摘 要
|  |  | 上層路盤工 | 1480 | m2
|  |  | t=10cm |  |  |  |  | 明細 第181号表
| 区画線工 |  |  | 1 | 式
工種行
|  | 区画線工 |  | 1 | 式
種別行
|  |  | 区画線設置(標準単価) | 780 | ｍ |  |  | [WB821210]
|  |  | 夜間無 溶融式手動 豪雪補正有 実線･15cm 制約無 塗布厚1.5mm 排水無 未供無 週休2日補正:週単位 |  |  |  |  | 施工 第 0-343号表
[R7赤本PⅥ-1-①-1]
| 排水構造物工 |  |  | 1 | 式
工種行
|  | 側溝工 |  | 1 | 式
種別行
|  |  | U型側溝 | 50 | ｍ
|  |  | プレキャスト240×240 |  |  |  |  | 明細 第182号表
|  |  | 自由勾配側溝 | 100 | ｍ
|  |  | 300×300 |  |  |  |  | 明細 第183号表
|  |  | 集水桝 | 3 | 個所
|  |  | φ600 |  |  |  |  | 明細 第184号表
本工事費内訳表
9
費目 工種 種別 細別・規格 |  |  |  | 数 量 | 単 位 | 単 価 | 金 額 | 摘 要
| 構造物撤去工 |  |  | 1 | 式
工種行
|  | コンクリート構造物撤去工 |  | 1 | 式
種別行
|  |  | コンクリート構造物取壊し | 11 | m3
|  |  | 無筋 |  |  |  |  | 明細 第185号表
| 仮設工 |  |  | 1 | 式
工種行
|  | 交通管理工 |  | 1 | 式
種別行
|  |  | 交通誘導警備員 | 28 | 人日
明細 第186号表
直接工事費計 |  |  |  | 1 | 式
共通仮設 |  |  |  | 1 | 式
| 共通仮設費(率分) |  |  | 1 | 式
本工事費内訳表
10
費目 工種 種別 細別・規格 |  |  |  | 数 量 | 単 位 | 単 価 | 金 額 | 摘 要
純工事費 |  |  |  | 1 | 式
| 現場管理費 |  |  | 1 | 式
|  | うち法定福利費の事業主負担額 |  | 1 | 式
工事原価 |  |  |  | 1 | 式
|  | 一般管理費等 |  | 1 | 式
| 一般管理費等計 |  |  | 1 | 式
工事価格 |  |  |  | 1 | 式
| 消費税等相当額 |  |  | 1 | 式
工事費計 |  |  |  | 1 | 式
本工事費内訳表
11
費目 工種 種別 細別・規格 |  |  |  | 数 量 | 単 位 | 単 価 | 金 額 | 摘 要
6災3869号 市道600号線 |  |  |  | 1 | 式
費目行
| 舗装工 |  |  | 1 | 式
工種行
|  | 舗装打換え工 |  | 1 | 式
種別行
|  |  | 舗装版破砕 | 7330 | m2
|  |  | As舗装 |  |  |  |  | 明細 第025号表
|  |  | 殻処分 | 367 | m3
|  |  | As |  |  |  |  | 明細 第026号表
|  |  | 路盤掘削 | 1300 | m3
明細 第027号表
|  |  | 残土処分 | 1300 | m3
明細 第028号表
|  |  | 表層工 | 7330 | m2
明細 第029号表
|  |  | 上層路盤工 | 2370 | m2
|  |  | t=15cm |  |  |  |  | 明細 第030号表
本工事費内訳表
12
費目 工種 種別 細別・規格 |  |  |  | 数 量 | 単 位 | 単 価 | 金 額 | 摘 要
|  |  | 上層路盤工 | 4940 | m2
|  |  | t=10cm |  |  |  |  | 明細 第031号表
|  |  | 下層路盤工 | 2370 | m2
明細 第032号表
|  |  | ｲﾝﾀｰﾛｯｷﾝｸﾞﾌﾞﾛｯｸ工 | 2000 | m2
明細 第033号表
| 排水構造物工 |  |  | 1 | 式
工種行
|  | 側溝工 |  | 1 | 式
種別行
|  |  | 自由勾配側溝 | 16 | ｍ
明細 第034号表
|  |  | 集水桝工 | 1 | 個所
|  |  | φ600 |  |  |  |  | 明細 第035号表
|  | 付属施設 |  | 1 | 式
種別行
|  |  | 防護柵工 | 294 | ｍ
|  |  | ｶﾞｰﾄﾞｹｰﾌﾞﾙ |  |  |  |  | 明細 第036号表
本工事費内訳表
13
費目 工種 種別 細別・規格 |  |  |  | 数 量 | 単 位 | 単 価 | 金 額 | 摘 要
|  |  | 歩車道境界ﾌﾞﾛｯｸ工 | 614 | ｍ
明細 第037号表
|  |  | 道路標識設置工 | 1 | 基
明細 第038号表
| 構造物撤去工 |  |  | 1 | 式
工種行
|  | コンクリート構造物撤去工 |  | 1 | 式
種別行
|  |  | コンクリート構造物取壊し | 78 | m3
|  |  | 無筋 |  |  |  |  | 明細 第039号表
|  |  | コンクリート構造物取壊し | 1 | m3
|  |  | 有筋 |  |  |  |  | 明細 第040号表
| 区画線工 |  |  | 1 | 式
工種行
|  | 区画線工 |  | 1 | 式
種別行
|  |  | 区画線設置(標準単価) | 2160 | ｍ |  |  | [WB821210]
|  |  | 夜間無 溶融式手動 豪雪補正有 実線･15cm 制約無 塗布厚1.5mm 排水無 未供無 週休2日補正:週単位 |  |  |  |  | 施工 第 0-050号表
[R7赤本PⅥ-1-①-1]
本工事費内訳表
14
費目 工種 種別 細別・規格 |  |  |  | 数 量 | 単 位 | 単 価 | 金 額 | 摘 要
| 仮設工 |  |  | 1 | 式
工種行
|  | 交通管理工 |  | 1 | 式
種別行
|  |  | 交通誘導警備員 | 190 | 人日
明細 第041号表
直接工事費計 |  |  |  | 1 | 式
共通仮設 |  |  |  | 1 | 式
| 共通仮設費(率分) |  |  | 1 | 式
純工事費 |  |  |  | 1 | 式
| 現場管理費 |  |  | 1 | 式
|  | うち法定福利費の事業主負担額 |  | 1 | 式
本工事費内訳表
15
費目 工種 種別 細別・規格 |  |  |  | 数 量 | 単 位 | 単 価 | 金 額 | 摘 要
工事原価 |  |  |  | 1 | 式
|  | 一般管理費等 |  | 1 | 式
| 一般管理費等計 |  |  | 1 | 式
工事価格 |  |  |  | 1 | 式
| 消費税等相当額 |  |  | 1 | 式
工事費計 |  |  |  | 1 | 式
6災3899号 市道619号線 |  |  |  | 1 | 式
費目行
| 舗装工 |  |  | 1 | 式
工種行
|  | 舗装打換え工 |  | 1 | 式
種別行
本工事費内訳表
16
費目 工種 種別 細別・規格 |  |  |  | 数 量 | 単 位 | 単 価 | 金 額 | 摘 要
|  |  | 舗装版破砕 | 4180 | m2
|  |  | As舗装 |  |  |  |  | 明細 第042号表
|  |  | 殻処分 | 209 | m3
|  |  | As |  |  |  |  | 明細 第043号表
|  |  | 路盤掘削 | 440 | m3
明細 第044号表
|  |  | 残土処分 | 440 | m3
明細 第045号表
|  |  | 表層工 | 4180 | m2
明細 第046号表
|  |  | 上層路盤工 | 394 | m2
|  |  | t=15cm |  |  |  |  | 明細 第047号表
|  |  | 上層路盤工 | 3770 | m2
|  |  | t=10cm |  |  |  |  | 明細 第048号表
|  |  | ｲﾝﾀｰﾛｯｷﾝｸﾞﾌﾞﾛｯｸ工 | 911 | m2
明細 第049号表
| 排水構造物工 |  |  | 1 | 式
工種行
本工事費内訳表
17
費目 工種 種別 細別・規格 |  |  |  | 数 量 | 単 位 | 単 価 | 金 額 | 摘 要
|  | 側溝工 |  | 1 | 式
種別行
|  |  | 自由勾配側溝 | 119 | ｍ
明細 第050号表
|  |  | 集水桝工 | 2 | 個所
|  |  | φ300 |  |  |  |  | 明細 第051号表
|  | 付属施設 |  | 1 | 式
種別行
|  |  | 歩車道境界ﾌﾞﾛｯｸ工 | 214 | ｍ
明細 第052号表
|  |  | ｶｰﾌﾞﾐﾗｰ設置工 | 1 | 基
明細 第053号表
| 構造物撤去工 |  |  | 1 | 式
工種行
|  | コンクリート構造物撤去工 |  | 1 | 式
種別行
|  |  | コンクリート構造物取壊し | 28 | m3
|  |  | 無筋 |  |  |  |  | 明細 第054号表
本工事費内訳表
18
費目 工種 種別 細別・規格 |  |  |  | 数 量 | 単 位 | 単 価 | 金 額 | 摘 要
|  |  | コンクリート構造物取壊し | 8 | m3
|  |  | 有筋 |  |  |  |  | 明細 第055号表
| 区画線工 |  |  | 1 | 式
工種行
|  | 区画線工 |  | 1 | 式
種別行
|  |  | 区画線設置(標準単価) | 1360 | ｍ |  |  | [WB821210]
|  |  | 夜間無 溶融式手動 豪雪補正有 実線･15cm 制約無 塗布厚1.5mm 排水無 未供無 週休2日補正:週単位 |  |  |  |  | 施工 第 0-070号表
[R7赤本PⅥ-1-①-1]
| 仮設工 |  |  | 1 | 式
工種行
|  | 交通管理工 |  | 1 | 式
種別行
|  |  | 交通誘導警備員 | 98 | 人日
明細 第056号表
直接工事費計 |  |  |  | 1 | 式
共通仮設 |  |  |  | 1 | 式
本工事費内訳表
19
費目 工種 種別 細別・規格 |  |  |  | 数 量 | 単 位 | 単 価 | 金 額 | 摘 要
| 共通仮設費(率分) |  |  | 1 | 式
純工事費 |  |  |  | 1 | 式
| 現場管理費 |  |  | 1 | 式
|  | うち法定福利費の事業主負担額 |  | 1 | 式
工事原価 |  |  |  | 1 | 式
|  | 一般管理費等 |  | 1 | 式
| 一般管理費等計 |  |  | 1 | 式
工事価格 |  |  |  | 1 | 式
| 消費税等相当額 |  |  | 1 | 式
本工事費内訳表
20
費目 工種 種別 細別・規格 |  |  |  | 数 量 | 単 位 | 単 価 | 金 額 | 摘 要
工事費計 |  |  |  | 1 | 式
6災3900号 市道615号線 |  |  |  | 1 | 式
費目行
| 舗装工 |  |  | 1 | 式
工種行
|  | 舗装打換え工 |  | 1 | 式
種別行
|  |  | 舗装版破砕 | 2560 | m2
|  |  | As舗装 |  |  |  |  | 明細 第057号表
|  |  | 殻処分 | 128 | m3
|  |  | As |  |  |  |  | 明細 第058号表
|  |  | 路盤掘削 | 520 | m3
明細 第059号表
|  |  | 残土処分 | 520 | m3
明細 第060号表
|  |  | 表層工 | 2560 | m2
明細 第061号表
本工事費内訳表
21
費目 工種 種別 細別・規格 |  |  |  | 数 量 | 単 位 | 単 価 | 金 額 | 摘 要
|  |  | 上層路盤工 | 1130 | m2
|  |  | t=15cm |  |  |  |  | 明細 第062号表
|  |  | 上層路盤工 | 1390 | m2
|  |  | t=10cm |  |  |  |  | 明細 第063号表
|  |  | 下層路盤工 | 1130 | m2
|  |  | t=19cm |  |  |  |  | 明細 第064号表
| 排水構造物工 |  |  | 1 | 式
工種行
|  | 側溝工 |  | 1 | 式
種別行
|  |  | 自由勾配側溝 | 219 | ｍ
明細 第065号表
|  |  | 集水桝工 | 1 | 個所
|  |  | φ300 |  |  |  |  | 明細 第066号表
|  | 付属施設 |  | 1 | 式
種別行
|  |  | 防護柵工 | 168 | ｍ
|  |  | ｶﾞｰﾄﾞﾚｰﾙ |  |  |  |  | 明細 第067号表
本工事費内訳表
22
費目 工種 種別 細別・規格 |  |  |  | 数 量 | 単 位 | 単 価 | 金 額 | 摘 要
| 構造物撤去工 |  |  | 1 | 式
工種行
|  | コンクリート構造物撤去工 |  | 1 | 式
種別行
|  |  | コンクリート構造物取壊し | 0.4 | m3
|  |  | 無筋 |  |  |  |  | 明細 第068号表
|  |  | コンクリート構造物取壊し | 15 | m3
|  |  | 有筋 |  |  |  |  | 明細 第069号表
| 区画線工 |  |  | 1 | 式
工種行
|  | 区画線工 |  | 1 | 式
種別行
|  |  | 区画線設置(標準単価) | 780 | ｍ |  |  | [WB821210]
|  |  | 夜間無 溶融式手動 豪雪補正有 実線･15cm 制約無 塗布厚1.5mm 排水無 未供無 週休2日補正:週単位 |  |  |  |  | 施工 第 0-084号表
[R7赤本PⅥ-1-①-1]
| 仮設工 |  |  | 1 | 式
工種行
|  | 交通管理工 |  | 1 | 式
種別行
本工事費内訳表
23
費目 工種 種別 細別・規格 |  |  |  | 数 量 | 単 位 | 単 価 | 金 額 | 摘 要
|  |  | 交通誘導警備員 | 54 | 人日
明細 第070号表
直接工事費計 |  |  |  | 1 | 式
共通仮設 |  |  |  | 1 | 式
| 共通仮設費(率分) |  |  | 1 | 式
純工事費 |  |  |  | 1 | 式
| 現場管理費 |  |  | 1 | 式
|  | うち法定福利費の事業主負担額 |  | 1 | 式
工事原価 |  |  |  | 1 | 式
|  | 一般管理費等 |  | 1 | 式
本工事費内訳表
24
費目 工種 種別 細別・規格 |  |  |  | 数 量 | 単 位 | 単 価 | 金 額 | 摘 要
| 一般管理費等計 |  |  | 1 | 式
工事価格 |  |  |  | 1 | 式
| 消費税等相当額 |  |  | 1 | 式
工事費計 |  |  |  | 1 | 式
6災4031号 市道193号線外7 |  |  |  | 1 | 式
費目行
| 舗装工 |  |  | 1 | 式
工種行
|  | 舗装打換え工 |  | 1 | 式
種別行
|  |  | 表層 | 10550 | m2
明細 第071号表
|  |  | 上層路盤(t=10cm) | 10550 | m2
明細 第072号表
本工事費内訳表
25
費目 工種 種別 細別・規格 |  |  |  | 数 量 | 単 位 | 単 価 | 金 額 | 摘 要
|  |  | 舗装版破砕 | 10550 | m2
明細 第073号表
|  |  | 殻処分 | 527 | m3
明細 第074号表
|  |  | 路盤掘削 | 1100 | m3
明細 第075号表
|  |  | 残土処分 | 1060 | m3
明細 第076号表
| 区画線工 |  |  | 1 | 式
工種行
|  | 区画線工 |  | 1 | 式
種別行
|  |  | 区画線 | 6060 | ｍ
|  |  | 外側線 実線 |  |  |  |  | 明細 第077号表
| 排水構造物工 |  |  | 1 | 式
工種行
|  | 側溝工 |  | 1 | 式
種別行
本工事費内訳表
26
費目 工種 種別 細別・規格 |  |  |  | 数 量 | 単 位 | 単 価 | 金 額 | 摘 要
|  |  | ﾌﾟﾚｷｬｽﾄU型側溝 | 1234 | ｍ
|  |  | 300×300mm |  |  |  |  | 明細 第078号表
|  | 集水桝･ﾏﾝﾎｰﾙ工 |  | 1 | 式
種別行
|  |  | 現場打ち集水桝 | 17 | 箇所
明細 第079号表
| 擁壁工 |  |  | 1 | 式
工種行
|  | 場所打擁壁工(構造物単位) |  | 1 | 式
種別行
|  |  | コンクリート擁壁 | 38 | m3
明細 第080号表
| 構造物撤去工 |  |  | 1 | 式
工種行
|  | コンクリート構造物撤去工 |  | 1 | 式
種別行
|  |  | コンクリート構造物取壊し | 170 | m3
|  |  | 無筋 |  |  |  |  | 明細 第081号表
本工事費内訳表
27
費目 工種 種別 細別・規格 |  |  |  | 数 量 | 単 位 | 単 価 | 金 額 | 摘 要
| 仮設工 |  |  | 1 | 式
工種行
|  | 交通管理工 |  | 1 | 式
種別行
|  |  | 交通誘導警備員 | 214 | 人日
明細 第082号表
直接工事費計 |  |  |  | 1 | 式
共通仮設 |  |  |  | 1 | 式
| 共通仮設費(率分) |  |  | 1 | 式
純工事費 |  |  |  | 1 | 式
| 現場管理費 |  |  | 1 | 式
|  | うち法定福利費の事業主負担額 |  | 1 | 式
本工事費内訳表
28
費目 工種 種別 細別・規格 |  |  |  | 数 量 | 単 位 | 単 価 | 金 額 | 摘 要
工事原価 |  |  |  | 1 | 式
|  | 一般管理費等 |  | 1 | 式
| 一般管理費等計 |  |  | 1 | 式
工事価格 |  |  |  | 1 | 式
| 消費税等相当額 |  |  | 1 | 式
工事費計 |  |  |  | 1 | 式
6災4032号 市道202号線外13 |  |  |  | 1 | 式
費目行
| 舗装工 |  |  | 1 | 式
工種行
|  | 舗装打換え工 |  | 1 | 式
種別行
本工事費内訳表
29
費目 工種 種別 細別・規格 |  |  |  | 数 量 | 単 位 | 単 価 | 金 額 | 摘 要
|  |  | 表層 | 15880 | m2
明細 第083号表
|  |  | 上層路盤(t=10cm) | 15880 | m2
明細 第084号表
|  |  | 舗装版破砕 | 15880 | m2
明細 第085号表
|  |  | 殻処分 | 794 | m3
明細 第086号表
|  |  | 路盤掘削 | 1600 | m3
明細 第087号表
|  |  | 残土処分 | 1590 | m3
明細 第088号表
| 区画線工 |  |  | 1 | 式
工種行
|  | 区画線工 |  | 1 | 式
種別行
|  |  | 区画線 | 7640 | ｍ
|  |  | 外側線 実線 |  |  |  |  | 明細 第089号表
本工事費内訳表
30
費目 工種 種別 細別・規格 |  |  |  | 数 量 | 単 位 | 単 価 | 金 額 | 摘 要
| 排水構造物工 |  |  | 1 | 式
工種行
|  | 側溝工 |  | 1 | 式
種別行
|  |  | Ｌ型側溝 | 151 | ｍ
明細 第090号表
|  |  | ﾌﾟﾚｷｬｽﾄU型側溝 | 535 | ｍ
|  |  | 300×300mm |  |  |  |  | 明細 第091号表
|  |  | U型側溝（大型フリューム） | 246 | ｍ
|  |  | B1500×H500 |  |  |  |  | 明細 第092号表
|  | 集水桝･ﾏﾝﾎｰﾙ工 |  | 1 | 式
種別行
|  |  | 現場打ち集水桝 | 13 | 箇所
明細 第093号表
| 擁壁工 |  |  | 1 | 式
工種行
|  | 場所打擁壁工(構造物単位) |  | 1 | 式
種別行
本工事費内訳表
31
費目 工種 種別 細別・規格 |  |  |  | 数 量 | 単 位 | 単 価 | 金 額 | 摘 要
|  |  | コンクリート擁壁 | 28 | m3
明細 第094号表
| 付帯構造物工 |  |  | 1 | 式
工種行
|  | 縁石工 |  | 1 | 式
種別行
|  |  | 歩車道境界ブロック | 133 | ｍ
明細 第095号表
| 構造物撤去工 |  |  | 1 | 式
工種行
|  | コンクリート構造物撤去工 |  | 1 | 式
種別行
|  |  | コンクリート構造物取壊し | 129 | m3
|  |  | 無筋 |  |  |  |  | 明細 第096号表
| 仮設工 |  |  | 1 | 式
工種行
|  | 交通管理工 |  | 1 | 式
種別行
本工事費内訳表
32
費目 工種 種別 細別・規格 |  |  |  | 数 量 | 単 位 | 単 価 | 金 額 | 摘 要
|  |  | 交通誘導警備員 | 244 | 人日
明細 第097号表
直接工事費計 |  |  |  | 1 | 式
共通仮設 |  |  |  | 1 | 式
| 共通仮設費(率分) |  |  | 1 | 式
純工事費 |  |  |  | 1 | 式
| 現場管理費 |  |  | 1 | 式
|  | うち法定福利費の事業主負担額 |  | 1 | 式
工事原価 |  |  |  | 1 | 式
|  | 一般管理費等 |  | 1 | 式
本工事費内訳表
33
費目 工種 種別 細別・規格 |  |  |  | 数 量 | 単 位 | 単 価 | 金 額 | 摘 要
| 一般管理費等計 |  |  | 1 | 式
工事価格 |  |  |  | 1 | 式
| 消費税等相当額 |  |  | 1 | 式
工事費計 |  |  |  | 1 | 式
6災3979号 仲脇橋 |  |  |  | 1 | 式
費目行
| 道路土工 |  |  | 1 | 式
工種行
|  | 路床盛土工 |  | 1 | 式
種別行
|  |  | 路床盛土 | 40 | m3
|  |  | 2.5m≦W＜4.0m |  |  |  |  | 明細 第098号表
| 擁壁工 |  |  | 1 | 式
工種行
本工事費内訳表
34
費目 工種 種別 細別・規格 |  |  |  | 数 量 | 単 位 | 単 価 | 金 額 | 摘 要
|  | 作業土工 |  | 1 | 式
種別行
|  |  | 床掘り | 70 | m3
|  |  | 土砂 小規模 |  |  |  |  | 明細 第099号表
|  |  | 埋戻し | 120 | m3
|  |  | 土砂 小規模 |  |  |  |  | 明細 第100号表
|  |  | 土砂等運搬 | 3 | m3
|  |  | 土砂 |  |  |  |  | 明細 第101号表
|  | 場所打擁壁工(構造物単位) |  | 1 | 式
種別行
|  |  | 重力式擁壁 | 7 | m3
|  |  | 1号 18-8-40BB |  |  |  |  | 明細 第102号表
|  |  | 重力式擁壁 | 8 | m3
|  |  | 2号 18-8-40BB |  |  |  |  | 明細 第103号表
|  |  | 重力式擁壁 | 3 | m3
|  |  | 3号 18-8-40BB |  |  |  |  | 明細 第104号表
|  |  | 重力式擁壁 | 3 | m3
|  |  | 4号 18-8-40BB |  |  |  |  | 明細 第105号表
本工事費内訳表
35
費目 工種 種別 細別・規格 |  |  |  | 数 量 | 単 位 | 単 価 | 金 額 | 摘 要
|  |  | 階段 | 1 | 箇所
|  |  | 18-8-40BB |  |  |  |  | 明細 第106号表
|  |  | 嵩上げｺﾝｸﾘｰﾄ | 0.4 | m3
|  |  | 21-8-25BB |  |  |  |  | 明細 第107号表
|  |  | 底張りｺﾝｸﾘｰﾄ | 22 | m2
|  |  | 18-8-40BB t=300 |  |  |  |  | 明細 第108号表
|  |  | 内部ｺﾝｸﾘｰﾄ | 0.2 | m3
|  |  | 18-8-40BB |  |  |  |  | 明細 第109号表
|  | ﾌﾟﾚｷｬｽﾄ擁壁工 |  | 1 | 式
種別行
|  |  | ﾌﾟﾚｷｬｽﾄ擁壁 | 19 | ｍ
|  |  | H=2100 |  |  |  |  | 明細 第110号表
| ｶﾙﾊﾞｰﾄ工 |  |  | 1 | 式
工種行
|  | 作業土工 |  | 1 | 式
種別行
|  |  | 床掘り | 170 | m3
|  |  | 土砂 標準 |  |  |  |  | 明細 第111号表
本工事費内訳表
36
費目 工種 種別 細別・規格 |  |  |  | 数 量 | 単 位 | 単 価 | 金 額 | 摘 要
|  |  | 埋戻し | 60 | m3
|  |  | 土砂 転圧有 4m≦W |  |  |  |  | 明細 第112号表
|  |  | 埋戻し | 10 | m3
|  |  | RC-40 転圧有 4m≦W |  |  |  |  | 明細 第113号表
|  | 場所打函渠工 |  | 1 | 式
種別行
|  |  | 均しｺﾝｸﾘｰﾄ | 30 | m2
|  |  | 18-8-40BB t=100 |  |  |  |  | 明細 第114号表
|  |  | ｺﾝｸﾘｰﾄ | 43 | m3
|  |  | 30-8-40BB |  |  |  |  | 明細 第115号表
|  |  | 鉄筋 | 0.71 | ｔ
|  |  | SD345 D13 |  |  |  |  | 明細 第116号表
|  |  | 鉄筋 | 2.28 | ｔ
|  |  | SD345 D16～25 |  |  |  |  | 明細 第117号表
|  |  | 鉄筋 | 1.95 | ｔ
|  |  | SD345 D29～32 |  |  |  |  | 明細 第118号表
|  |  | 鉄筋 | 0.16 | ｔ
|  |  | SD345 D13 ｴﾎﾟｷｼ樹脂塗装鉄筋 |  |  |  |  | 明細 第119号表
本工事費内訳表
37
費目 工種 種別 細別・規格 |  |  |  | 数 量 | 単 位 | 単 価 | 金 額 | 摘 要
|  |  | 型枠 | 110 | m2
明細 第120号表
|  |  | 支保 | 60 | 空m3
|  |  | ﾊﾟｲﾌﾟｻﾎﾟｰﾄ支保 f≦40kN/m2 |  |  |  |  | 明細 第121号表
|  |  | 足場 | 100 | 掛m2
|  |  | 手摺先行型枠組足場 安全ﾈｯﾄ有 |  |  |  |  | 明細 第122号表
| 舗装工 |  |  | 1 | 式
工種行
|  | 舗装準備工 |  | 1 | 式
種別行
|  |  | 調整ｺﾝｸﾘｰﾄ | 21 | m2
|  |  | t=108 18-8-40BB |  |  |  |  | 明細 第123号表
|  | ｱｽﾌｧﾙﾄ舗装工 |  | 1 | 式
種別行
|  |  | 下層路盤(車道･路肩部) | 231 | m2
|  |  | 再生ｸﾗｯｼｬｰﾗﾝ(RC-40) t=190 |  |  |  |  | 明細 第124号表
|  |  | 上層路盤(車道･路肩部) | 231 | m2
|  |  | 粒度調整砕石(M-40) t=150 |  |  |  |  | 明細 第125号表
本工事費内訳表
38
費目 工種 種別 細別・規格 |  |  |  | 数 量 | 単 位 | 単 価 | 金 額 | 摘 要
|  |  | 表層(車道･路肩部) | 231 | m2
|  |  | 再生密粒度ｱｽｺﾝ(20F) t=50 3.0m＜W |  |  |  |  | 明細 第126号表
|  |  | 表層(車道･路肩部) | 21 | m2
|  |  | 密粒度ｱｽｺﾝ(20F) t=60 3.0m＜W |  |  |  |  | 明細 第127号表
| 排水構造物工 |  |  | 1 | 式
工種行
|  | 作業土工 |  | 1 | 式
種別行
|  |  | 床掘り | 140 | m3
|  |  | 土砂 小規模 |  |  |  |  | 明細 第128号表
|  |  | 埋戻し | 120 | m3
|  |  | 土砂 小規模 |  |  |  |  | 明細 第129号表
|  | 側溝工 |  | 1 | 式
種別行
|  |  | ﾌﾟﾚｷｬｽﾄU型側溝 | 15 | ｍ
|  |  | PU1 300×300 |  |  |  |  | 明細 第130号表
|  |  | 自由勾配側溝 | 49 | ｍ
|  |  | VS300相当品 |  |  |  |  | 明細 第131号表
本工事費内訳表
39
費目 工種 種別 細別・規格 |  |  |  | 数 量 | 単 位 | 単 価 | 金 額 | 摘 要
|  |  | 自由勾配側溝 | 49 | ｍ
|  |  | VS500相当品 |  |  |  |  | 明細 第132号表
|  |  | 側溝蓋 | 24 | 枚
|  |  | ｺﾝｸﾘｰﾄ蓋 |  |  |  |  | 明細 第133号表
|  |  | 側溝蓋 | 44 | 枚
|  |  | ｺﾝｸﾘｰﾄ蓋 VS300相当品用 |  |  |  |  | 明細 第134号表
|  |  | 側溝蓋 | 45 | 枚
|  |  | ｺﾝｸﾘｰﾄ蓋 VS500相当品用 |  |  |  |  | 明細 第135号表
|  |  | 側溝蓋 | 5 | 枚
|  |  | ｸﾞﾚｰﾁﾝｸﾞ蓋 VS300相当品用 |  |  |  |  | 明細 第136号表
|  |  | 側溝蓋 | 5 | 枚
|  |  | ｸﾞﾚｰﾁﾝｸﾞ蓋 VS500相当品用 |  |  |  |  | 明細 第137号表
|  | 管渠工 |  | 1 | 式
種別行
|  |  | ﾋｭｰﾑ管(B形管) | 13 | ｍ
|  |  | Φ600 90°巻き |  |  |  |  | 明細 第138号表
|  | 集水桝･ﾏﾝﾎｰﾙ工 |  | 1 | 式
種別行
本工事費内訳表
40
費目 工種 種別 細別・規格 |  |  |  | 数 量 | 単 位 | 単 価 | 金 額 | 摘 要
|  |  | 現場打ち集水桝 | 1 | 箇所
|  |  | 1号 900×600×1300 |  |  |  |  | 明細 第139号表
|  |  | 現場打ち集水桝 | 1 | 箇所
|  |  | 2号 950×850×1250 |  |  |  |  | 明細 第140号表
|  |  | 現場打ち集水桝 | 1 | 箇所
|  |  | 3号 650×950×2250 |  |  |  |  | 明細 第141号表
|  |  | 現場打ち集水桝 | 1 | 箇所
|  |  | 4号 850×800×1900 |  |  |  |  | 明細 第142号表
|  |  | 現場打ち集水桝 | 1 | 箇所
|  |  | 5号 850×750×1850 |  |  |  |  | 明細 第143号表
|  |  | 蓋 | 1 | 枚
|  |  | ｸﾞﾚｰﾁﾝｸﾞ900×600用 |  |  |  |  | 明細 第144号表
|  |  | 蓋 | 1 | 枚
|  |  | ｸﾞﾚｰﾁﾝｸﾞ950×850用 |  |  |  |  | 明細 第145号表
|  |  | 蓋 | 1 | 枚
|  |  | ｸﾞﾚｰﾁﾝｸﾞ650×950用 |  |  |  |  | 明細 第146号表
|  |  | 蓋 | 1 | 枚
|  |  | ｸﾞﾚｰﾁﾝｸﾞ850×800用 |  |  |  |  | 明細 第147号表
本工事費内訳表
41
費目 工種 種別 細別・規格 |  |  |  | 数 量 | 単 位 | 単 価 | 金 額 | 摘 要
|  |  | 蓋 | 1 | 枚
|  |  | ｸﾞﾚｰﾁﾝｸﾞ850×750用 |  |  |  |  | 明細 第148号表
|  | 排水工 |  | 1 | 式
種別行
|  |  | ﾌﾗｯﾌﾟｹﾞｰﾄ | 2 | 個
|  |  | φ600 |  |  |  |  | 明細 第149号表
| 踏掛版設置工 |  |  | 1 | 式
工種行
|  | 踏掛版設置工 |  | 1 | 式
種別行
|  |  | 踏掛版設置 | 15 | m3
|  |  | 24-8-25BB |  |  |  |  | 明細 第150号表
|  |  | ｱﾝｶｰﾎﾞﾙﾄ | 16 | 本
|  |  | SD345 D22×500 |  |  |  |  | 明細 第151号表
|  |  | 鉄筋 | 0.11 | ｔ
|  |  | SD345 D13 |  |  |  |  | 明細 第152号表
|  |  | 鉄筋 | 2.13 | ｔ
|  |  | SD345 D16～D25 |  |  |  |  | 明細 第153号表
本工事費内訳表
42
費目 工種 種別 細別・規格 |  |  |  | 数 量 | 単 位 | 単 価 | 金 額 | 摘 要
|  |  | 均しｺﾝｸﾘｰﾄ | 36 | m2
|  |  | 18-8-40BB t=100 |  |  |  |  | 明細 第154号表
|  |  | 基礎材 | 36 | m2
|  |  | RC-40 t=200 |  |  |  |  | 明細 第155号表
| 防護柵工 |  |  | 1 | 式
工種行
|  | 路側防護柵工 |  | 1 | 式
種別行
|  |  | ｶﾞｰﾄﾞﾚｰﾙ | 11 | ｍ
|  |  | Gr-C-2B-4 ﾍﾞｰｽﾌﾟﾚｰﾄ型 |  |  |  |  | 明細 第156号表
| 橋梁付属物工 |  |  | 1 | 式
工種行
|  | 銘板工 |  | 1 | 式
種別行
|  |  | 橋名板 | 4 | 枚
|  |  | 450×150×13 鋳物用黄銅合金地金 |  |  |  |  | 明細 第157号表
| 構造物撤去工 |  |  | 1 | 式
工種行
本工事費内訳表
43
費目 工種 種別 細別・規格 |  |  |  | 数 量 | 単 位 | 単 価 | 金 額 | 摘 要
|  | 構造物取壊し工 |  | 1 | 式
種別行
|  |  | ｺﾝｸﾘｰﾄ構造物取壊し | 101 | m3
|  |  | 無筋構造物 |  |  |  |  | 明細 第159号表
|  |  | ｺﾝｸﾘｰﾄ構造物取壊し | 10 | m3
|  |  | 鉄筋構造物 |  |  |  |  | 明細 第160号表
|  |  | 舗装版切断 | 12 | ｍ
|  |  | As t=50 |  |  |  |  | 明細 第161号表
|  |  | 舗装版切断 | 16 | ｍ
|  |  | Co t=100 |  |  |  |  | 明細 第162号表
|  |  | 底張りｺﾝｸﾘｰﾄ切断 | 18 | ｍ
|  |  | t=100 |  |  |  |  | 明細 第163号表
|  |  | 舗装版破砕 | 250 | m2
|  |  | As t=50 |  |  |  |  | 明細 第164号表
|  |  | 杭引抜き | 20 | 本
|  |  | 木杭（末口φ120 L=2.0m） |  |  |  |  | 明細 第165号表
|  | 運搬処理工 |  | 1 | 式
種別行
本工事費内訳表
44
費目 工種 種別 細別・規格 |  |  |  | 数 量 | 単 位 | 単 価 | 金 額 | 摘 要
|  |  | 殻運搬 | 101 | m3
|  |  | ｺﾝｸﾘｰﾄ殻(無筋) |  |  |  |  | 明細 第166号表
|  |  | 殻運搬 | 10 | m3
|  |  | ｺﾝｸﾘｰﾄ殻(鉄筋) |  |  |  |  | 明細 第167号表
|  |  | 殻運搬 | 13 | m3
|  |  | ｱｽﾌｧﾙﾄ殻 |  |  |  |  | 明細 第168号表
|  |  | 殻処分 | 101 | m3
|  |  | ｺﾝｸﾘｰﾄ殻(無筋) |  |  |  |  | 明細 第169号表
|  |  | 殻処分 | 10 | m3
|  |  | ｺﾝｸﾘｰﾄ殻(鉄筋) |  |  |  |  | 明細 第170号表
|  |  | 殻処分 | 13 | m3
|  |  | ｱｽﾌｧﾙﾄ殻 |  |  |  |  | 明細 第171号表
| 仮設工 |  |  | 1 | 式
工種行
|  | 水替工 |  | 1 | 式
種別行
|  |  | ﾎﾟﾝﾌﾟ排水 |  | 日
|  |  | 口径250 設置撤去 |  |  |  |  | 明細 第172号表
本工事費内訳表
45
費目 工種 種別 細別・規格 |  |  |  | 数 量 | 単 位 | 単 価 | 金 額 | 摘 要
|  | 仮水路工 |  | 1 | 式
種別行
|  |  | 暗渠排水管 | 184 | ｍ
|  |  | φ250 設置撤去 |  |  |  |  | 明細 第173号表
|  |  | 土のう | 21 | 袋
|  |  | 大型土のう 製作･設置･撤去 |  |  |  |  | 明細 第174号表
|  | 交通管理工 |  | 1 | 式
種別行
|  |  | 交通誘導警備員 | 2 | 人日
|  |  | B |  |  |  |  | 明細 第175号表
直接工事費計 |  |  |  | 1 | 式
共通仮設 |  |  |  | 1 | 式
| 共通仮設費(率分) |  |  | 1 | 式
純工事費 |  |  |  | 1 | 式
本工事費内訳表
46
費目 工種 種別 細別・規格 |  |  |  | 数 量 | 単 位 | 単 価 | 金 額 | 摘 要
| 現場管理費 |  |  | 1 | 式
|  | うち法定福利費の事業主負担額 |  | 1 | 式
工事原価 |  |  |  | 1 | 式
|  | 一般管理費等 |  | 1 | 式
| 一般管理費等計 |  |  | 1 | 式
工事価格 |  |  |  | 1 | 式
| 消費税等相当額 |  |  | 1 | 式
工事費計 |  |  |  | 1 | 式
6災4128号 蛸島川（その２） |  |  |  | 1 | 式
費目行
本工事費内訳表
47
費目 工種 種別 細別・規格 |  |  |  | 数 量 | 単 位 | 単 価 | 金 額 | 摘 要
| コンクリートブロック積 |  |  | 1 | 式
工種行
|  | 護岸工（土工、護岸工、護岸付属物、雑工等） |  | 914 | ｍ
大型ﾌﾞﾛｯｸ積 3分 控え750 H=3.0m以下
|  | 護岸工（土工、護岸工、護岸付属物、雑工等） |  | 620 | ｍ
大型ﾌﾞﾛｯｸ積 5分 控え500 H=3.0m以下
|  | 仮設工 |  | 1534 | ｍ
直接工事費計 |  |  |  | 1 | 式
共通仮設 |  |  |  | 1 | 式
| 共通仮設費 |  |  | 1 | 式
|  | 運搬費 |  | 1 | 式
131号内訳書
|  |  | 共通仮設費（積上げ分） | 1534 | ｍ
仮設材運搬費、準備費
本工事費内訳表
48
費目 工種 種別 細別・規格 |  |  |  | 数 量 | 単 位 | 単 価 | 金 額 | 摘 要
| 共通仮設費(率分) |  |  | 1 | 式
純工事費 |  |  |  | 1 | 式
| 現場管理費 |  |  | 1 | 式
|  | うち法定福利費の事業主負担額 |  | 1 | 式
工事原価 |  |  |  | 1 | 式
|  | 一般管理費等 |  | 1 | 式
| 一般管理費等計 |  |  | 1 | 式
工事価格 |  |  |  | 1 | 式
| 消費税等相当額 |  |  | 1 | 式
本工事費内訳表
49
費目 工種 種別 細別・規格 |  |  |  | 数 量 | 単 位 | 単 価 | 金 額 | 摘 要
工事費計 |  |  |  | 1 | 式
6災65号 鉢ヶ崎総合公園 |  |  |  | 1 | 式
費目行
| 基盤整備 |  |  | 1 | 式
工種行
|  | 構造物取壊し工 |  | 1 | 式
種別行
|  |  | 舗装版破砕 | 1680 | m2
|  |  | ｱｽﾌｧﾙﾄ舗装版 障害無し 対策不要 15cm以下 積込有り |  |  |  |  | 施工 第 0-554号表
|  |  | 舗装版破砕 | 4 | m2
|  |  | ｺﾝｸﾘｰﾄ舗装版 障害無し 対策不要 15cm以下 積込有り |  |  |  |  | 施工 第 0-555号表
|  |  | 無筋Coとりこわし | 87 | m3
施工 第 0-556号表
|  |  | ブロック積み取外し | 1 | ｍ
施工 第 0-559号表
|  |  | ｲﾝﾀｰﾛｯｷﾝｸﾞﾌﾞﾛｯｸ舗装-1取外し | 237 | m2
施工 第 0-561号表
本工事費内訳表
50
費目 工種 種別 細別・規格 |  |  |  | 数 量 | 単 位 | 単 価 | 金 額 | 摘 要
|  |  | ｲﾝﾀｰﾛｯｷﾝｸﾞﾌﾞﾛｯｸ舗装-2取外し | 288 | m2
施工 第 0-563号表
|  |  | ｲﾝﾀｰﾛｯｷﾝｸﾞﾌﾞﾛｯｸ舗装-3取外し | 72 | m2
施工 第 0-564号表
|  |  | ｲﾝﾀｰﾛｯｷﾝｸﾞﾌﾞﾛｯｸ舗装-4取外し | 273 | m2
施工 第 0-566号表
|  |  | 地先境界ﾌﾞﾛｯｸ撤去 | 25 | ｍ
|  |  | 再利用 |  |  |  |  | 施工 第 0-567号表
|  |  | 歩車道境界ﾌﾞﾛｯｸ撤去 | 18 | ｍ
|  |  | 再利用 |  |  |  |  | 施工 第 0-568号表
|  |  | 水路撤去 | 78 | ｍ
施工 第 0-569号表
|  |  | 照明灯取外し | 4 | 基
施工 第 0-571号表
|  |  | スピーカー取外し | 1 | 基
施工 第 0-573号表
|  |  | 時計塔取外し | 1 | 基
施工 第 0-574号表
本工事費内訳表
51
費目 工種 種別 細別・規格 |  |  |  | 数 量 | 単 位 | 単 価 | 金 額 | 摘 要
|  |  | As殻運搬・処分 | 1 | 式
施工 第 0-575号表
|  |  | 無筋Co殻運搬・処分 | 1 | 式
施工 第 0-577号表
|  | 敷地造成工 |  | 1 | 式
種別行
|  |  | 掘削 | 40 | m3
|  |  | 土砂 小規模 小規模(標準) |  |  |  |  | 施工 第 0-579号表
|  |  | 埋戻し | 40 | m3
|  |  | 小規模 土砂 |  |  |  |  | 施工 第 0-580号表
|  |  | 発生土処分 | 220 | m3
施工 第 0-581号表
| 施設整備 |  |  | 1 | 式
工種行
|  | 構造物土工 |  | 1 | 式
種別行
|  |  | 床掘り | 390 | m3
|  |  | 土砂 小規模 |  |  |  |  | 施工 第 0-583号表
本工事費内訳表
52
費目 工種 種別 細別・規格 |  |  |  | 数 量 | 単 位 | 単 価 | 金 額 | 摘 要
|  |  | 埋戻し | 180 | m3
|  |  | 小規模 土砂 |  |  |  |  | 施工 第 0-580号表
|  | 擁壁工 |  | 1 | 式
種別行
|  |  | スロープ袖壁 | 14 | ｍ
施工 第 0-584号表
|  |  | コンクリート擁壁 | 186 | ｍ
施工 第 0-588号表
|  |  | ブロック積 | 1 | ｍ
|  |  | ※現場発生品再利用 |  |  |  |  | 施工 第 0-593号表
|  |  | ひび割れ補修工 | 1 | 構造物
|  |  | モルタル充填工法 |  |  |  |  | 施工 第 0-596号表
|  | 園路広場整備工 |  | 1 | 式
種別行
|  |  | アスファルト舗装-1 | 124 | m2
|  |  | 表層+路盤 t=50-150 |  |  |  |  | 施工 第 0-598号表
|  |  | アスファルト舗装-1 | 821 | m2
|  |  | 表層+不陸整正 t=50 |  |  |  |  | 施工 第 0-602号表
本工事費内訳表
53
費目 工種 種別 細別・規格 |  |  |  | 数 量 | 単 位 | 単 価 | 金 額 | 摘 要
|  |  | アスファルト舗装-2 | 114 | m2
|  |  | 表層+路盤 t=40-100 |  |  |  |  | 施工 第 0-604号表
|  |  | アスファルト舗装-2 | 206 | m2
|  |  | 表層+不陸整正 t=40 |  |  |  |  | 施工 第 0-607号表
|  |  | カラーアスファルト舗装 | 364 | m2
|  |  | 表層+路盤 t=40-100 |  |  |  |  | 施工 第 0-608号表
|  |  | インターロッキングブロック舗装-1 | 176 | m2
|  |  | 表層+路盤 t=60-30-100 |  |  |  |  | 施工 第 0-610号表
|  |  | インターロッキングブロック舗装-1 | 61 | m2
|  |  | 表層+不陸整正 t=60-30 |  |  |  |  | 施工 第 0-612号表
|  |  | インターロッキングブロック舗装-2 | 288 | m2
|  |  | 表層+不陸整正 t=50-10 |  |  |  |  | 施工 第 0-613号表
|  |  | インターロッキングブロック舗装-3 | 72 | m2
|  |  | 表層+路盤 t=80-20-150 |  |  |  |  | 施工 第 0-615号表
|  |  | インターロッキングブロック舗装-4 | 273 | m2
|  |  | 表層+路盤 t=40-50-150 |  |  |  |  | 施工 第 0-618号表
|  |  | 玉砂利舗装 | 39 | m2
|  |  | 表層+基層+路盤 t=10-40-100 |  |  |  |  | 施工 第 0-619号表
本工事費内訳表
54
費目 工種 種別 細別・規格 |  |  |  | 数 量 | 単 位 | 単 価 | 金 額 | 摘 要
|  |  | 玉砂利舗装 | 14 | m2
|  |  | 表層+基層+不陸整正 t=10-40 |  |  |  |  | 施工 第 0-621号表
|  |  | 洗い出しコンクリート舗装 | 4 | m2
|  |  | 表層+路盤 t=70-100 |  |  |  |  | 施工 第 0-622号表
|  |  | 砂利舗装 | 144 | m2
|  |  | t=50 |  |  |  |  | 施工 第 0-625号表
|  |  | 砕石路盤復旧 | 30 | m2
|  |  | t=430 |  |  |  |  | 施工 第 0-626号表
|  |  | 区画線 | 9 | ｍ
施工 第 0-628号表
|  |  | 階段-1 | 1 | 式
施工 第 0-630号表
|  |  | 階段-2 | 1 | 式
施工 第 0-633号表
|  |  | 階段-3 | 316 | ｍ
施工 第 0-638号表
|  | 縁石工 |  | 1 | 式
種別行
本工事費内訳表
55
費目 工種 種別 細別・規格 |  |  |  | 数 量 | 単 位 | 単 価 | 金 額 | 摘 要
|  |  | 地先境界ﾌﾞﾛｯｸ | 25 | ｍ
|  |  | 再利用設置 C種(150*150*600) 基礎砕石無し 均し基礎ｺﾝｸﾘｰﾄ無し |  |  |  |  | 施工 第 0-640号表
|  |  | 地先境界ﾌﾞﾛｯｸ | 49 | ｍ
|  |  | 設置 C種(150*150*600) 再生ｸﾗｯｼｬﾗﾝRC-40 均し基礎ｺﾝｸﾘｰﾄ無し |  |  |  |  | 施工 第 0-641号表
|  |  | 歩車道境界ブロック | 18 | ｍ
|  |  | 150/170×200×600 片面R ※現場発生品再利用 |  |  |  |  | 施工 第 0-642号表
|  | 水路工 |  | 1 | 式
種別行
|  |  | 水路 | 78 | ｍ
施工 第 0-644号表
|  | 電気設備 |  | 1 | 式
種別行
|  |  | 照明灯 | 4 | 基
|  |  | H=13500 ※現場発生品再利用 |  |  |  |  | 施工 第 0-646号表
|  |  | スピーカー | 1 | 基
|  |  | ※現場発生品再利用 |  |  |  |  | 施工 第 0-648号表
|  |  | 時計塔 | 1 | 基
|  |  | ※現場発生品再利用 |  |  |  |  | 施工 第 0-649号表
本工事費内訳表
56
費目 工種 種別 細別・規格 |  |  |  | 数 量 | 単 位 | 単 価 | 金 額 | 摘 要
直接工事費計 |  |  |  | 1 | 式
共通仮設 |  |  |  | 1 | 式
| 共通仮設費(率分) |  |  | 1 | 式
純工事費 |  |  |  | 1 | 式
| 現場管理費 |  |  | 1 | 式
|  | うち法定福利費の事業主負担額 |  | 1 | 式
工事原価 |  |  |  | 1 | 式
|  | 一般管理費等 |  | 1 | 式
| 一般管理費等計 |  |  | 1 | 式
本工事費内訳表
57
費目 工種 種別 細別・規格 |  |  |  | 数 量 | 単 位 | 単 価 | 金 額 | 摘 要
工事価格 |  |  |  | 1 | 式
| 消費税等相当額 |  |  | 1 | 式
工事費計 |  |  |  | 1 | 式
6災69号 オートキャンプ場復旧 |  |  |  | 1 | 式
費目行
| 舗装版撤去工 |  |  | 1 | 式
工種行
|  | 舗装版切断 |  | 210 | ｍ |  |  | [CB430510]
|  |  | ｱｽﾌｧﾙﾄ舗装版 As:15cm以下 |  |  |  |  | 施工 第 0-295号表
[R7黄本P1531 / R7赤本PⅣ-3-③-1]
|  | 舗装版破砕 |  | 5320 | m2 |  |  | [CB430310]
|  |  | ｱｽﾌｧﾙﾄ舗装版 障害無し 対策不要 15cm以下 積込有り |  |  |  |  | 施工 第 0-296号表
[R7黄本P1529 / R7赤本PⅣ-3-②-2]
|  | 殻運搬 |  | 212 | m3 |  |  | [CB227010]
|  |  | 舗装版破砕 機械積込(騒音対策不要,舗装版厚15cm以下) DID無し 22.0km以下 良好 |  |  |  |  | 施工 第 0-297号表
[R7黄本P1273 / R7赤本PⅡ-2-25-1]
|  | 紙谷砕石(株)(能登町寺分ﾁ18-1) |  | 499 | ｔ |  |  | [53-1]
As塊 中間(破砕)
[R08.04]
本工事費内訳表
58
費目 工種 種別 細別・規格 |  |  |  | 数 量 | 単 位 | 単 価 | 金 額 | 摘 要
| 透水性舗装工 |  |  | 1 | 式
工種行
|  | 透水性アスファルト舗装（車道） |  | 5260 | m2
施工 第 0-298号表
|  | 透水性アスファルト舗装（歩道） |  | 61 | m2
施工 第 0-302号表
| 区画線工 |  |  | 1 | 式
工種行
|  | 区画線設置(標準単価) |  | 90 | ｍ |  |  | [WB821210]
|  |  | 夜間無 溶融式手動 豪雪補正有 実線･15cm 制約無 塗布厚1.5mm 排水有 未供無 |  |  |  |  | 施工 第 0-305号表
[R7赤本PⅥ-1-①-1]
| インターロッキング敷設替工 |  |  | 1 | 式
工種行
|  | ｲﾝﾀｰﾛｯｷﾝｸﾞﾌﾞﾛｯｸ撤去・設置 |  | 124 | m2
|  |  | 再利用 |  |  |  |  | 施工 第 0-306号表
| 園路縁石工 |  |  | 1 | 式
工種行
|  | 縁石撤去・設置(車道) |  | 1613 | ｍ
|  |  | 再利用 |  |  |  |  | 施工 第 0-307号表
本工事費内訳表
59
費目 工種 種別 細別・規格 |  |  |  | 数 量 | 単 位 | 単 価 | 金 額 | 摘 要
|  | 縁石撤去・設置(歩道) |  | 85 | ｍ
|  |  | 再利用 |  |  |  |  | 施工 第 0-312号表
| 照明灯修繕 |  |  | 1 | 式
工種行
|  | 道路照明灯 |  | 3 | 本
|  |  | 再利用 |  |  |  |  | 施工 第 0-313号表
|  | 足元照明灯 |  | 1 | 本
|  |  | 再利用 |  |  |  |  | 施工 第 0-314号表
|  | 自立分電盤 |  | 1 | 面
|  |  | 再利用 |  |  |  |  | 施工 第 0-315号表
|  | 自立コンセント盤 |  | 1 | 面
施工 第 0-316号表
直接工事費計 |  |  |  | 1 | 式
共通仮設 |  |  |  | 1 | 式
| 共通仮設費(率分) |  |  | 1 | 式
本工事費内訳表
60
費目 工種 種別 細別・規格 |  |  |  | 数 量 | 単 位 | 単 価 | 金 額 | 摘 要
純工事費 |  |  |  | 1 | 式
| 現場管理費 |  |  | 1 | 式
|  | うち法定福利費の事業主負担額 |  | 1 | 式
工事原価 |  |  |  | 1 | 式
|  | 一般管理費等 |  | 1 | 式
| 一般管理費等計 |  |  | 1 | 式
工事価格 |  |  |  | 1 | 式
| 消費税等相当額 |  |  | 1 | 式
工事費計 |  |  |  | 1 | 式
本工事費内訳表
61
費目 工種 種別 細別・規格 |  |  |  | 数 量 | 単 位 | 単 価 | 金 額 | 摘 要
6災68号 珠洲鉢ヶ崎運動広場復旧 |  |  |  | 1 | 式
費目行
| ゴムチップ舗装工 |  |  | 1 | 式
工種行
|  | ゴムチップ舗装 |  | 447 | m2
|  |  | t=10mm |  |  |  |  | 施工 第 0-317号表
|  | 下地モルタル |  | 82 | m2
|  |  | t=30mm |  |  |  |  | 施工 第 0-318号表
|  | 下地モルタル補修 |  | 1 | 式
|  |  | L=58.6m |  |  |  |  | 施工 第 0-321号表
|  | ゴムチップ舗装撤去 |  | 1 | 式
|  |  | A=447.0m2 |  |  |  |  | 施工 第 0-323号表
|  | 下地モルタル撤去 |  | 1 | 式
|  |  | A=82.4m2 |  |  |  |  | 施工 第 0-328号表
| ｲﾝﾀｰﾛｯｷﾝｸﾞ舗装工 |  |  | 1 | 式
工種行
|  | ｲﾝﾀｰﾛｯｷﾝｸﾞﾌﾞﾛｯｸ撤去・設置 |  | 75 | m2
|  |  | 再利用 |  |  |  |  | 施工 第 0-332号表
本工事費内訳表
62
費目 工種 種別 細別・規格 |  |  |  | 数 量 | 単 位 | 単 価 | 金 額 | 摘 要
|  | 集水桝工 |  | 1 | 式
種別行
|  |  | 1型集水桝工 | 1 | 基
|  |  | 1000×1000×1100 |  |  |  |  | 施工 第 0-333号表
|  |  | 2型集水桝工 | 2 | 基
|  |  | 900×900×1100 |  |  |  |  | 施工 第 0-336号表
|  |  | 集水桝とりこわし・処分 | 1 | 式
|  |  | N=3基 |  |  |  |  | 施工 第 0-338号表
直接工事費計 |  |  |  | 1 | 式
共通仮設 |  |  |  | 1 | 式
| 共通仮設費(率分) |  |  | 1 | 式
純工事費 |  |  |  | 1 | 式
| 現場管理費 |  |  | 1 | 式
本工事費内訳表
63
費目 工種 種別 細別・規格 |  |  |  | 数 量 | 単 位 | 単 価 | 金 額 | 摘 要
|  | うち法定福利費の事業主負担額 |  | 1 | 式
工事原価 |  |  |  | 1 | 式
|  | 一般管理費等 |  | 1 | 式
| 一般管理費等計 |  |  | 1 | 式
工事価格 |  |  |  | 1 | 式
| 消費税等相当額 |  |  | 1 | 式
工事費計 |  |  |  | 1 | 式
No.017(φ200ｍｍ HPPE） |  |  |  | 1 | 式
費目行
| 管布設工 |  |  | 55 | ｍ
|  |  | φ200ｍｍ HPPE |  |  |  |  | 総合単価
本工事費内訳表
64
費目 工種 種別 細別・規格 |  |  |  | 数 量 | 単 位 | 単 価 | 金 額 | 摘 要
| L管土工 |  |  | 55 | ｍ
総合単価
| 仮設配管工 |  |  | 65 | ｍ
|  |  | 200A REPICS 90日 |  |  |  |  | 総合単価
| 不断水分岐工 |  |  | 2 | 箇所
|  |  | φ200mm |  |  |  |  | 総合単価
| L管土工 |  |  | 2 | 個所
総合単価
直接工事費計 |  |  |  | 1 | 式
共通仮設 |  |  |  | 1 | 式
| 共通仮設費(率分) |  |  | 1 | 式
純工事費 |  |  |  | 1 | 式
| 現場管理費 |  |  | 1 | 式
本工事費内訳表
65
費目 工種 種別 細別・規格 |  |  |  | 数 量 | 単 位 | 単 価 | 金 額 | 摘 要
|  | うち法定福利費の事業主負担額 |  | 1 | 式
工事原価 |  |  |  | 1 | 式
|  | 一般管理費等 |  | 1 | 式
| 一般管理費等計 |  |  | 1 | 式
工事価格 |  |  |  | 1 | 式
| 消費税等相当額 |  |  | 1 | 式
工事費計 |  |  |  | 1 | 式
No.079(φ100ｍｍ HPPE） |  |  |  | 1 | 式
費目行
| 管布設工 φ100ｍｍ HPPE |  |  | 40 | ｍ
総合単価
本工事費内訳表
66
費目 工種 種別 細別・規格 |  |  |  | 数 量 | 単 位 | 単 価 | 金 額 | 摘 要
| L管土工 |  |  | 40 | ｍ
総合単価
| 給水管工 |  |  | 1 | 戸
|  |  | L管土工 |  |  |  |  | 総合単価
直接工事費計 |  |  |  | 1 | 式
共通仮設 |  |  |  | 1 | 式
| 共通仮設費(率分) |  |  | 1 | 式
純工事費 |  |  |  | 1 | 式
| 現場管理費 |  |  | 1 | 式
|  | うち法定福利費の事業主負担額 |  | 1 | 式
工事原価 |  |  |  | 1 | 式
本工事費内訳表
67
費目 工種 種別 細別・規格 |  |  |  | 数 量 | 単 位 | 単 価 | 金 額 | 摘 要
|  | 一般管理費等 |  | 1 | 式
| 一般管理費等計 |  |  | 1 | 式
工事価格 |  |  |  | 1 | 式
| 消費税等相当額 |  |  | 1 | 式
工事費計 |  |  |  | 1 | 式
No.080(φ50ｍｍ HPPE） |  |  |  | 1 | 式
費目行
| 管布設工 φ50ｍｍ HPPE |  |  | 26 | ｍ
総合単価
| L管土工 |  |  | 26 | ｍ
総合単価
| 給水管工 |  |  | 1 | 戸
|  |  | L管土工 |  |  |  |  | 総合単価
本工事費内訳表
68
費目 工種 種別 細別・規格 |  |  |  | 数 量 | 単 位 | 単 価 | 金 額 | 摘 要
直接工事費計 |  |  |  | 1 | 式
共通仮設 |  |  |  | 1 | 式
| 共通仮設費(率分) |  |  | 1 | 式
純工事費 |  |  |  | 1 | 式
| 現場管理費 |  |  | 1 | 式
|  | うち法定福利費の事業主負担額 |  | 1 | 式
工事原価 |  |  |  | 1 | 式
|  | 一般管理費等 |  | 1 | 式
| 一般管理費等計 |  |  | 1 | 式
本工事費内訳表
69
費目 工種 種別 細別・規格 |  |  |  | 数 量 | 単 位 | 単 価 | 金 額 | 摘 要
工事価格 |  |  |  | 1 | 式
| 消費税等相当額 |  |  | 1 | 式
工事費計 |  |  |  | 1 | 式
No.104(φ50ｍｍ HPPE） |  |  |  | 1 | 式
費目行
| 管布設工 φ50ｍｍ HPPE |  |  | 73 | ｍ
総合単価
| L管土工 |  |  | 73 | ｍ
総合単価
直接工事費計 |  |  |  | 1 | 式
共通仮設 |  |  |  | 1 | 式
| 共通仮設費(率分) |  |  | 1 | 式
本工事費内訳表
70
費目 工種 種別 細別・規格 |  |  |  | 数 量 | 単 位 | 単 価 | 金 額 | 摘 要
純工事費 |  |  |  | 1 | 式
| 現場管理費 |  |  | 1 | 式
|  | うち法定福利費の事業主負担額 |  | 1 | 式
工事原価 |  |  |  | 1 | 式
|  | 一般管理費等 |  | 1 | 式
| 一般管理費等計 |  |  | 1 | 式
工事価格 |  |  |  | 1 | 式
| 消費税等相当額 |  |  | 1 | 式
工事費計 |  |  |  | 1 | 式
本工事費内訳表
71
費目 工種 種別 細別・規格 |  |  |  | 数 量 | 単 位 | 単 価 | 金 額 | 摘 要
No.108(φ50ｍｍ HPPE） |  |  |  | 1 | 式
費目行
| 管布設工 φ50ｍｍ HPPE |  |  | 74 | ｍ
総合単価
| L管土工 |  |  | 74 | ｍ
総合単価
直接工事費計 |  |  |  | 1 | 式
共通仮設 |  |  |  | 1 | 式
| 共通仮設費(率分) |  |  | 1 | 式
純工事費 |  |  |  | 1 | 式
| 現場管理費 |  |  | 1 | 式
|  | うち法定福利費の事業主負担額 |  | 1 | 式
本工事費内訳表
72
費目 工種 種別 細別・規格 |  |  |  | 数 量 | 単 位 | 単 価 | 金 額 | 摘 要
工事原価 |  |  |  | 1 | 式
|  | 一般管理費等 |  | 1 | 式
| 一般管理費等計 |  |  | 1 | 式
工事価格 |  |  |  | 1 | 式
| 消費税等相当額 |  |  | 1 | 式
工事費計 |  |  |  | 1 | 式
No.109(φ150ｍｍ HPPE） |  |  |  | 1 | 式
費目行
| 管布設工 |  |  | 10 | ｍ
|  |  | 150A SUS |  |  |  |  | 総合単価
| 管布設工 φ150ｍｍ HPPE |  |  | 10 | ｍ
総合単価
本工事費内訳表
73
費目 工種 種別 細別・規格 |  |  |  | 数 量 | 単 位 | 単 価 | 金 額 | 摘 要
| L管土工 |  |  | 10 | ｍ
総合単価
直接工事費計 |  |  |  | 1 | 式
共通仮設 |  |  |  | 1 | 式
| 共通仮設費(率分) |  |  | 1 | 式
純工事費 |  |  |  | 1 | 式
| 現場管理費 |  |  | 1 | 式
|  | うち法定福利費の事業主負担額 |  | 1 | 式
工事原価 |  |  |  | 1 | 式
|  | 一般管理費等 |  | 1 | 式
本工事費内訳表
74
費目 工種 種別 細別・規格 |  |  |  | 数 量 | 単 位 | 単 価 | 金 額 | 摘 要
| 一般管理費等計 |  |  | 1 | 式
工事価格 |  |  |  | 1 | 式
| 消費税等相当額 |  |  | 1 | 式
工事費計 |  |  |  | 1 | 式
No.112(φ50ｍｍ HPPE） |  |  |  | 1 | 式
費目行
| 管布設工 φ50ｍｍ HPPE |  |  | 94 | ｍ
総合単価
| L管土工 |  |  | 94 | ｍ
総合単価
直接工事費計 |  |  |  | 1 | 式
共通仮設 |  |  |  | 1 | 式
本工事費内訳表
75
費目 工種 種別 細別・規格 |  |  |  | 数 量 | 単 位 | 単 価 | 金 額 | 摘 要
| 共通仮設費(率分) |  |  | 1 | 式
純工事費 |  |  |  | 1 | 式
| 現場管理費 |  |  | 1 | 式
|  | うち法定福利費の事業主負担額 |  | 1 | 式
工事原価 |  |  |  | 1 | 式
|  | 一般管理費等 |  | 1 | 式
| 一般管理費等計 |  |  | 1 | 式
工事価格 |  |  |  | 1 | 式
| 消費税等相当額 |  |  | 1 | 式
本工事費内訳表
76
費目 工種 種別 細別・規格 |  |  |  | 数 量 | 単 位 | 単 価 | 金 額 | 摘 要
工事費計 |  |  |  | 1 | 式
No.115(φ50ｍｍ HPPE） |  |  |  | 1 | 式
費目行
| 管布設工 φ50ｍｍ HPPE |  |  | 72 | ｍ
総合単価
| L管土工 |  |  | 72 | ｍ
総合単価
直接工事費計 |  |  |  | 1 | 式
共通仮設 |  |  |  | 1 | 式
| 共通仮設費(率分) |  |  | 1 | 式
純工事費 |  |  |  | 1 | 式
| 現場管理費 |  |  | 1 | 式
本工事費内訳表
77
費目 工種 種別 細別・規格 |  |  |  | 数 量 | 単 位 | 単 価 | 金 額 | 摘 要
|  | うち法定福利費の事業主負担額 |  | 1 | 式
工事原価 |  |  |  | 1 | 式
|  | 一般管理費等 |  | 1 | 式
| 一般管理費等計 |  |  | 1 | 式
工事価格 |  |  |  | 1 | 式
| 消費税等相当額 |  |  | 1 | 式
工事費計 |  |  |  | 1 | 式
下水道復旧工
管路復旧工
本工事費内訳表
78
費目 工種 種別 細別・規格 |  |  |  | 数 量 | 単 位 | 単 価 | 金 額 | 摘 要
|  | 下水道管布設工 |  | 1 | 式
種別行
|  |  | 管布設工φ150PRP | 1870 | ｍ
|  |  | （土被り1.5m・地下水低下工法無） |  |  |  |  | 382号内訳書
|  |  | 管布設工φ150PRP | 2122 | ｍ
|  |  | （土被り2.0m・地下水低下工法有） |  |  |  |  | 383号内訳書
|  |  | 管布設工φ150PRP | 774 | ｍ
|  |  | （土被り2.5m・地下水低下工法有） |  |  |  |  | 384号内訳書
|  |  | 管布設工φ150PRP | 865 | ｍ
|  |  | （土被り3.0m・地下水低下工法有） |  |  |  |  | 385号内訳書
|  |  | 管布設工φ150PRP | 325 | ｍ
|  |  | （土被り3.5m・地下水低下工法有） |  |  |  |  | 386号内訳書
|  |  | 管布設工φ200PRP | 24 | ｍ
|  |  | （土被り1.5m・地下水低下工法無） |  |  |  |  | 387号内訳書
|  |  | 管布設工φ200PRP | 32 | ｍ
|  |  | （土被り2.5m・地下水低下工法有） |  |  |  |  | 388号内訳書
|  |  | 管布設工φ200PRP | 133 | ｍ
|  |  | （土被り3.0m・地下水低下工法有） |  |  |  |  | 389号内訳書
本工事費内訳表
79
費目 工種 種別 細別・規格 |  |  |  | 数 量 | 単 位 | 単 価 | 金 額 | 摘 要
|  |  | 管布設工φ250PRP | 34 | ｍ
|  |  | （土被り2.0m・地下水低下工法有） |  |  |  |  | 390号内訳書
|  |  | 管布設工φ250PRP | 166 | ｍ
|  |  | （土被り2.5m・地下水低下工法有） |  |  |  |  | 391号内訳書
|  |  | 管布設工φ250PRP | 86 | ｍ
|  |  | （土被り3.5m・地下水低下工法有） |  |  |  |  | 392号内訳書
|  |  | 管布設工φ250PRP | 332 | ｍ
|  |  | （土被り4.0m・地下水低下工法有） |  |  |  |  | 393号内訳書
|  | 部分布設替え工 |  | 1 | 式
種別行
|  |  | 部分布設替え工φ150PRP | 9 | ｍ
|  |  | （土被り1.0m・地下水低下工法無） |  |  |  |  | 394号内訳書
|  |  | 部分布設替え工φ150PRP | 180 | ｍ
|  |  | （土被り1.5m・地下水低下工法無） |  |  |  |  | 395号内訳書
|  |  | 部分布設替え工φ150PRP | 33 | ｍ
|  |  | （土被り2.0m・地下水低下工法有） |  |  |  |  | 396号内訳書
|  |  | 部分布設替え工φ150PRP | 45 | ｍ
|  |  | （土被り2.5m・地下水低下工法有） |  |  |  |  | 397号内訳書
本工事費内訳表
80
費目 工種 種別 細別・規格 |  |  |  | 数 量 | 単 位 | 単 価 | 金 額 | 摘 要
|  |  | 部分布設替え工φ200PRP | 4 | ｍ
|  |  | （土被り1.5m・地下水低下工法無） |  |  |  |  | 398号内訳書
|  | 管路補修工（非開削） |  | 1 | 式
種別行
|  |  | φ150、本管部 | 1 | 箇所
見積り
|  |  | φ250、本管部 | 1 | 箇所
見積り
|  | 仮排水工 |  | 1 | 式
種別行
|  |  | 本管φ150、取付管０箇所 | 1235 | ｍ
見積り
|  |  | 本管φ150、取付管１箇所 | 1121 | ｍ
見積り
|  |  | 本管φ150、取付管２箇所 | 946 | ｍ
見積り
|  |  | 本管φ150、取付管３箇所 | 620 | ｍ
見積り
本工事費内訳表
81
費目 工種 種別 細別・規格 |  |  |  | 数 量 | 単 位 | 単 価 | 金 額 | 摘 要
|  |  | 本管φ150、取付管４箇所 | 746 | ｍ
見積り
|  |  | 本管φ150、取付管５箇所以上 | 1555 | ｍ
見積り
|  |  | 本管φ200、取付管０箇所 | 61 | ｍ
見積り
|  |  | 本管φ200、取付管１箇所 | 65 | ｍ
見積り
|  |  | 本管φ200、取付管２箇所 | 30 | ｍ
見積り
|  |  | 本管φ200、取付管３箇所 | 38 | ｍ
見積り
|  |  | 本管φ250、取付管０箇所 | 11 | ｍ
見積り
|  |  | 本管φ250、取付管１箇所 | 99 | ｍ
見積り
|  |  | 本管φ250、取付管２箇所 | 42 | ｍ
見積り
本工事費内訳表
82
費目 工種 種別 細別・規格 |  |  |  | 数 量 | 単 位 | 単 価 | 金 額 | 摘 要
|  |  | 本管φ250、取付管３箇所 | 88 | ｍ
見積り
|  |  | 本管φ250、取付管４箇所 | 121 | ｍ
見積り
|  |  | 本管φ250、取付管５箇所以上 | 255 | ｍ
見積り
|  | 人孔撤去・新設 |  | 1 | 式
種別行
|  |  | 組立0号人孔 | 1 | 基
|  |  | （人孔深2.5m・地下水低下工法有） |  |  |  |  | 399号内訳書
|  |  | 組立1号人孔 | 1 | 基
|  |  | （人孔深2.0m・地下水低下工法無） |  |  |  |  | 400号内訳書
|  |  | 組立1号人孔 | 6 | 基
|  |  | （人孔深2.5m・地下水低下工法有） |  |  |  |  | 401号内訳書
|  |  | 組立1号人孔 | 1 | 基
|  |  | （人孔深3.0m・地下水低下工法有） |  |  |  |  | 402号内訳書
|  |  | 組立1号人孔 | 1 | 基
|  |  | （人孔深3.5m・地下水低下工法有） |  |  |  |  | 403号内訳書
本工事費内訳表
83
費目 工種 種別 細別・規格 |  |  |  | 数 量 | 単 位 | 単 価 | 金 額 | 摘 要
|  |  | 小型人孔 | 4 | 基
|  |  | （人孔深1.5m・地下水低下工法無） |  |  |  |  | 404号内訳書
|  | 人孔撤去・新設（本管と同時） |  | 1 | 式
種別行
|  |  | 組立0号人孔（本管と同時） | 1 | 基
|  |  | （人孔深2.0m・地下水低下工法無） |  |  |  |  | 405号内訳書
|  |  | 組立1号人孔（本管と同時） | 25 | 基
|  |  | （人孔深1.5m・地下水低下工法無） |  |  |  |  | 406号内訳書
|  |  | 組立1号人孔（本管と同時） | 33 | 基
|  |  | （人孔深2.0m・地下水低下工法無） |  |  |  |  | 407号内訳書
|  |  | 組立1号人孔（本管と同時） | 18 | 基
|  |  | （人孔深2.5m・地下水低下工法有） |  |  |  |  | 408号内訳書
|  |  | 組立1号人孔（本管と同時） | 18 | 基
|  |  | （人孔深3.0m・地下水低下工法有） |  |  |  |  | 409号内訳書
|  |  | 組立1号人孔（本管と同時） | 4 | 基
|  |  | （人孔深3.5m・地下水低下工法有） |  |  |  |  | 410号内訳書
|  |  | 組立1号人孔（本管と同時） | 8 | 基
|  |  | （人孔深4.0m・地下水低下工法有） |  |  |  |  | 411号内訳書
本工事費内訳表
84
費目 工種 種別 細別・規格 |  |  |  | 数 量 | 単 位 | 単 価 | 金 額 | 摘 要
|  |  | 組立2号人孔（本管と同時） | 1 | 基
|  |  | （人孔深2.5m・地下水低下工法有） |  |  |  |  | 412号内訳書
|  |  | 組立2号人孔（本管と同時） | 1 | 基
|  |  | （人孔深3.0m・地下水低下工法有） |  |  |  |  | 413号内訳書
|  |  | 組立楕円人孔（本管と同時） | 2 | 基
|  |  | （人孔深1.5m・地下水低下工法無） |  |  |  |  | 414号内訳書
|  |  | 組立楕円人孔（本管と同時） | 2 | 基
|  |  | （人孔深2.0m・地下水低下工法無） |  |  |  |  | 415号内訳書
|  |  | 小型人孔（本管と同時） | 23 | 基
|  |  | （人孔深1.5m・地下水低下工法無） |  |  |  |  | 416号内訳書
|  |  | 小型人孔（本管と同時） | 16 | 基
|  |  | （人孔深2.0m・地下水低下工法無） |  |  |  |  | 417号内訳書
|  |  | 小型人孔（本管と同時） | 2 | 基
|  |  | （人孔深2.5m・地下水低下工法有） |  |  |  |  | 418号内訳書
|  | 人孔撤去・再設置 |  | 1 | 式
種別行
|  |  | 組立1号人孔（再設置） | 2 | 基
|  |  | （人孔深2.0m・地下水低下工法無） |  |  |  |  | 419号内訳書
本工事費内訳表
85
費目 工種 種別 細別・規格 |  |  |  | 数 量 | 単 位 | 単 価 | 金 額 | 摘 要
|  |  | 組立2号人孔（再設置） | 1 | 基
|  |  | （人孔深5.0m・地下水低下工法有） |  |  |  |  | 420号内訳書
|  |  | 組立楕円人孔（再設置） | 1 | 基
|  |  | （人孔深1.5m・地下水低下工法無） |  |  |  |  | 421号内訳書
|  |  | 組立楕円人孔（再設置） | 1 | 基
|  |  | （人孔深2.0m・地下水低下工法無） |  |  |  |  | 422号内訳書
|  |  | 小型人孔（再設置） | 4 | 基
|  |  | （人孔深1.5m・地下水低下工法無） |  |  |  |  | 423号内訳書
|  |  | 小型人孔（再設置） | 1 | 基
|  |  | （人孔深2.0m・地下水低下工法無） |  |  |  |  | 424号内訳書
|  | 人孔撤去・再設置 |  | 1 | 式
|  |  | （本管と同時） |  |  |  |  | 種別行
|  |  | 組立2号人孔（本管と同時） | 1 | 基
|  |  | （人孔深3.5m・地下水低下工法有） |  |  |  |  | 425号内訳書
|  | 人孔補修 |  | 1 | 式
種別行
|  |  | 組立1号人孔 | 16 | 箇所
|  |  | （蓋撤去・再設置） |  |  |  |  | 426号内訳書
本工事費内訳表
86
費目 工種 種別 細別・規格 |  |  |  | 数 量 | 単 位 | 単 価 | 金 額 | 摘 要
|  |  | 組立1号人孔 | 1 | 箇所
|  |  | （蓋取替え） |  |  |  |  | 427号内訳書
|  |  | 組立1号人孔 | 6 | 箇所
|  |  | （斜壁取替え） |  |  |  |  | 428号内訳書
|  |  | 組立1号人孔 | 5 | 箇所
|  |  | （直壁取替え） |  |  |  |  | 429号内訳書
|  |  | 組立1号人孔 | 4 | 箇所
|  |  | （人孔修繕・人孔深2.0m以上） |  |  |  |  | 430号内訳書
|  |  | 組立1号人孔 | 9 | 箇所
|  |  | （インバート撤去・復旧） |  |  |  |  | 431号内訳書
|  |  | 管口修繕 | 11 | 箇所
432号内訳書
直接工事費計 |  |  |  | 1 | 式
共通仮設 |  |  |  | 1 | 式
| 共通仮設費(率分) |  |  | 1 | 式
本工事費内訳表
87
費目 工種 種別 細別・規格 |  |  |  | 数 量 | 単 位 | 単 価 | 金 額 | 摘 要
純工事費 |  |  |  | 1 | 式
| 現場管理費 |  |  | 1 | 式
|  | うち法定福利費の事業主負担額 |  | 1 | 式
工事原価 |  |  |  | 1 | 式
|  | 一般管理費等 |  | 1 | 式
| 一般管理費等計 |  |  | 1 | 式
工事価格 |  |  |  | 1 | 式
| 消費税等相当額 |  |  | 1 | 式
工事費計 |  |  |  | 1 | 式

## 内訳書
131号内訳書 | 内訳書 | 運搬費
[5 empty] | 1 |  | 式
88
名 称 ・ 規 格 | 数 量 | 単 位 | 単 価 | 金 額 | 摘 要
共通仮設費（積上げ分） | 1534 | ｍ
仮設材運搬費、準備費
382号内訳書 | 内訳書 | 管布設工φ150PRP |  | （土被り1.5m・地下水低下工法無）
[5 empty] | 30 |  | ｍ
89
名 称 ・ 規 格 | 数 量 | 単 位 | 単 価 | 金 額 | 摘 要
舗装版切断 | 60 | ｍ
ｱｽﾌｧﾙﾄ舗装版 As:15cm以下 |  |  |  |  | 施工 第 0-349号表
[R7黄本P1531 / R7赤本PⅣ-3-③-1]
[CB430510]
舗装版破砕 | 30 | m2
ｱｽﾌｧﾙﾄ舗装版 障害無し 対策不要 15cm以下 積込有り |  |  |  |  | 施工 第 0-350号表
[R7黄本P1529 / R7赤本PⅣ-3-②-2]
[CB430310]
掘削(砂防) | 28.5 | m3
土砂 3,000m3未満 障害無し |  |  |  |  | 施工 第 0-351号表
[R7黄本P1403 / R7赤本PⅢ-3-①-5]
[CB330040]
機械掘削(ﾊﾞｯｸﾎｳ掘削) | 24.2 | m3
ｸﾛｰﾗ型･山積0.28m3(平積0.2m3) |  |  |  |  | 施工 第 0-352号表
ﾘﾌﾞ付硬質塩化ﾋﾞﾆﾙ管設置工 | 30 | ｍ
呼び径150mm 20m以上 制約無 夜間無 |  |  |  |  | 施工 第 0-354号表
[R7下水白本-管路- A-12-4/ H27下水道協会･開削P313]
[WG691303 DGD60020]
暗渠排水管 | 30 | ｍ
撤去 直管 50~150mm |  |  |  |  | 施工 第 0-355号表
[R7黄本P1180 / R7赤本PⅡ-2-⑩-12]
[CB222770]
砕石基礎設置(機械施工) 10m3以上 | 11.6 | m3
RC-40 制約無 夜間無 |  |  |  |  | 施工 第 0-356号表
[R7下水白本-管路- A-12-8 / H27下水道協会･開削P318]
[DGD60060]
機械投入埋戻工(ﾊﾞｯｸﾎｳ) | 30 | m3
機械投入+締固め 山積0.28m3 再生ｸﾗｯｼｬ-ﾗﾝ |  |  |  |  | 施工 第 0-357号表
土砂等運搬 | 52.7 | m3
小規模 ﾊﾞｯｸﾎｳ山積0.28m3(平積0.2m3) 土砂(岩塊･玉石混り土含む) DID無し 13.0km以下 良好 |  |  |  |  | 施工 第 0-359号表
[R7黄本P1021 / R7赤本PⅡ-1-②-13]
[CB210110]
382号内訳書 | 内訳書 | 管布設工φ150PRP |  | （土被り1.5m・地下水低下工法無）
[5 empty] | 30 |  | ｍ
90
名 称 ・ 規 格 | 数 量 | 単 位 | 単 価 | 金 額 | 摘 要
珠洲建設業協同組合(珠洲市川浦町地内) | 52.7 | m3
建設発生土 埋立処分
[R08.04]
[04-1]
殻運搬 | 1.5 | m3
舗装版破砕 機械積込(騒音対策不要,舗装版厚15cm以下) DID無し 22.0km以下 良好 |  |  |  |  | 施工 第 0-360号表
[R7黄本P1273 / R7赤本PⅡ-2-25-1]
[CB227010]
(株)ｸﾘｰﾝﾌｧｲｱ(能登町駒渡14字1-2) | 3.4 | ｔ
As塊 中間(破砕)
[R08.04]
[04-1]
表層(車道･路肩部) | 30 | m2
1.4m未満(平均仕上り厚50mm以下) 30mm 再生密粒度ｱｽｺﾝ(20) ﾌﾟﾗｲﾑｺｰﾄPK-3 |  |  |  |  | 施工 第 0-361号表
[R7黄本P1442 / R7赤本PⅣ-1-②-2]
[CB410260]
上層路盤(車道･路肩部) | 30 | m2
再生粒度調整砕石RM-40 170mm 2層施工 |  |  |  |  | 施工 第 0-363号表
[R7黄本P1429 / R7赤本PⅣ-1-①-7]
[CB410040]
下層路盤(車道･路肩部) | 30 | m2
200mm 1層施工 再生ｸﾗｯｼｬﾗﾝRC-40 |  |  |  |  | 施工 第 0-364号表
[R7黄本P1426 / R7赤本PⅣ-1-①-4]
[CB410030]
軽量鋼矢板建込工 (両側分) | 30 | ｍ
有効幅250mm 掘削深 2.0m以下 |  |  |  |  | 施工 第 0-365号表
軽量鋼矢板引抜工 (両側分) | 30 | ｍ
有効幅250mm 掘削深 2.0m以下 ｸﾚｰﾝ賃料補正(標準) |  |  |  |  | 施工 第 0-366号表
[R7下水白本-管路- A-1-30 / H27下水道協会･開削P79]
[WG053303 DGD10270]
支保工(軽量金属)設置･撤去 | 30 | ｍ
1段 水圧式ﾊﾟｲﾌﾟｻﾎﾟｰﾄ |  |  |  |  | 施工 第 0-367号表
382号内訳書 | 内訳書 | 管布設工φ150PRP |  | （土被り1.5m・地下水低下工法無）
[5 empty] | 30 |  | ｍ
91
名 称 ・ 規 格 | 数 量 | 単 位 | 単 価 | 金 額 | 摘 要
ﾎﾟﾝﾌﾟ据付･撤去工 | 1 | 現場
施工 第 0-368号表
ﾎﾟﾝﾌﾟ運転工 1台 | 2 | 日
作業時排水 発動発電機 |  |  |  |  | 施工 第 0-369号表
取付管布設および支管取付工 | 3 | 箇所
管径100
[R08.04]
[Q970001000]
ﾏﾝﾎｰﾙ用可とう継手 拡張ﾊﾞﾝﾄﾞﾀｲﾌﾟ | 2 | 個
塩ﾋﾞ管(ﾘﾌﾞ)径150mm
[建設物価R08.04.P302：全国（北海道・沖縄除く）]
交通誘導警備員A | 4 | 人
[R8.3]
[R0803]
交通誘導警備員B | 8 | 人
[R8.3]
[R0804]
383号内訳書 | 内訳書 | 管布設工φ150PRP |  | （土被り2.0m・地下水低下工法有）
[5 empty] | 30 |  | ｍ
92
名 称 ・ 規 格 | 数 量 | 単 位 | 単 価 | 金 額 | 摘 要
舗装版切断 | 60 | ｍ
ｱｽﾌｧﾙﾄ舗装版 As:15cm以下 |  |  |  |  | 施工 第 0-349号表
[R7黄本P1531 / R7赤本PⅣ-3-③-1]
[CB430510]
舗装版破砕 | 30 | m2
ｱｽﾌｧﾙﾄ舗装版 障害無し 対策不要 15cm以下 積込有り |  |  |  |  | 施工 第 0-350号表
[R7黄本P1529 / R7赤本PⅣ-3-②-2]
[CB430310]
掘削(砂防) | 28.5 | m3
土砂 3,000m3未満 障害無し |  |  |  |  | 施工 第 0-351号表
[R7黄本P1403 / R7赤本PⅢ-3-①-5]
[CB330040]
機械掘削(ﾊﾞｯｸﾎｳ掘削) | 39.2 | m3
ｸﾛｰﾗ型･山積0.28m3(平積0.2m3) |  |  |  |  | 施工 第 0-352号表
ﾘﾌﾞ付硬質塩化ﾋﾞﾆﾙ管設置工 | 30 | ｍ
呼び径150mm 20m以上 制約無 夜間無 |  |  |  |  | 施工 第 0-354号表
[R7下水白本-管路- A-12-4/ H27下水道協会･開削P313]
[WG691303 DGD60020]
暗渠排水管 | 30 | ｍ
撤去 直管 50~150mm |  |  |  |  | 施工 第 0-355号表
[R7黄本P1180 / R7赤本PⅡ-2-⑩-12]
[CB222770]
砕石基礎設置(機械施工) 10m3以上 | 11.6 | m3
RC-40 制約無 夜間無 |  |  |  |  | 施工 第 0-356号表
[R7下水白本-管路- A-12-8 / H27下水道協会･開削P318]
[DGD60060]
機械投入埋戻工(ﾊﾞｯｸﾎｳ) | 30 | m3
機械投入+締固め 山積0.28m3 再生ｸﾗｯｼｬ-ﾗﾝ |  |  |  |  | 施工 第 0-357号表
機械投入埋戻工(ﾊﾞｯｸﾎｳ) | 15 | m3
機械投入+締固め 山積0.28m3 |  |  |  |  | 施工 第 0-370号表
383号内訳書 | 内訳書 | 管布設工φ150PRP |  | （土被り2.0m・地下水低下工法有）
[5 empty] | 30 |  | ｍ
93
名 称 ・ 規 格 | 数 量 | 単 位 | 単 価 | 金 額 | 摘 要
土砂等運搬 | 52.7 | m3
小規模 ﾊﾞｯｸﾎｳ山積0.28m3(平積0.2m3) 土砂(岩塊･玉石混り土含む) DID無し 13.0km以下 良好 |  |  |  |  | 施工 第 0-359号表
[R7黄本P1021 / R7赤本PⅡ-1-②-13]
[CB210110]
珠洲建設業協同組合(珠洲市川浦町地内) | 52.7 | m3
建設発生土 埋立処分
[R08.04]
[04-1]
殻運搬 | 1.5 | m3
舗装版破砕 機械積込(騒音対策不要,舗装版厚15cm以下) DID無し 22.0km以下 良好 |  |  |  |  | 施工 第 0-360号表
[R7黄本P1273 / R7赤本PⅡ-2-25-1]
[CB227010]
(株)ｸﾘｰﾝﾌｧｲｱ(能登町駒渡14字1-2) | 3.4 | ｔ
As塊 中間(破砕)
[R08.04]
[04-1]
表層(車道･路肩部) | 30 | m2
1.4m未満(平均仕上り厚50mm以下) 30mm 再生密粒度ｱｽｺﾝ(20) ﾌﾟﾗｲﾑｺｰﾄPK-3 |  |  |  |  | 施工 第 0-361号表
[R7黄本P1442 / R7赤本PⅣ-1-②-2]
[CB410260]
上層路盤(車道･路肩部) | 30 | m2
再生粒度調整砕石RM-40 170mm 2層施工 |  |  |  |  | 施工 第 0-363号表
[R7黄本P1429 / R7赤本PⅣ-1-①-7]
[CB410040]
下層路盤(車道･路肩部) | 30 | m2
200mm 1層施工 再生ｸﾗｯｼｬﾗﾝRC-40 |  |  |  |  | 施工 第 0-364号表
[R7黄本P1426 / R7赤本PⅣ-1-①-4]
[CB410030]
軽量鋼矢板建込工 (両側分) | 30 | ｍ
有効幅250mm 掘削深 2.5m以下 |  |  |  |  | 施工 第 0-371号表
軽量鋼矢板引抜工 (両側分) | 30 | ｍ
有効幅250mm 掘削深 2.5m以下 ｸﾚｰﾝ賃料補正(標準) |  |  |  |  | 施工 第 0-372号表
[R7下水白本-管路- A-1-30 / H27下水道協会･開削P79]
[WG053303 DGD10270]
383号内訳書 | 内訳書 | 管布設工φ150PRP |  | （土被り2.0m・地下水低下工法有）
[5 empty] | 30 |  | ｍ
94
名 称 ・ 規 格 | 数 量 | 単 位 | 単 価 | 金 額 | 摘 要
支保工(軽量金属)設置･撤去 | 30 | ｍ
2段 水圧式ﾊﾟｲﾌﾟｻﾎﾟｰﾄ |  |  |  |  | 施工 第 0-373号表
ｳｴﾙﾎﾟｲﾝﾄ設置･撤去 | 30 | 本
設置,撤去 100本以上 無 商用電源(標準) |  |  |  |  | 施工 第 0-374号表
[R7黄本P315 / R7赤本PⅡ-5-⑨-2]
[WB252410]
ｳｴﾙﾎﾟｲﾝﾄﾎﾟﾝﾌﾟ設置･撤去 | 1 | 組
設置,撤去 |  |  |  |  | 施工 第 0-377号表
ｳｴﾙﾎﾟｲﾝﾄﾎﾟﾝﾌﾟ運転管理 | 6 | 日
ﾎﾟﾝﾌﾟ1組使用 商用電源(標準) |  |  |  |  | 施工 第 0-380号表
取付管布設および支管取付工 | 3 | 箇所
管径100
[R08.04]
[Q970001000]
ﾏﾝﾎｰﾙ用可とう継手 拡張ﾊﾞﾝﾄﾞﾀｲﾌﾟ | 2 | 個
塩ﾋﾞ管(ﾘﾌﾞ)径150mm
[建設物価R08.04.P302：全国（北海道・沖縄除く）]
交通誘導警備員A | 4 | 人
[R8.3]
[R0803]
交通誘導警備員B | 8 | 人
[R8.3]
[R0804]
384号内訳書 | 内訳書 | 管布設工φ150PRP |  | （土被り2.5m・地下水低下工法有）
[5 empty] | 30 |  | ｍ
95
名 称 ・ 規 格 | 数 量 | 単 位 | 単 価 | 金 額 | 摘 要
舗装版切断 | 60 | ｍ
ｱｽﾌｧﾙﾄ舗装版 As:15cm以下 |  |  |  |  | 施工 第 0-349号表
[R7黄本P1531 / R7赤本PⅣ-3-③-1]
[CB430510]
舗装版破砕 | 30 | m2
ｱｽﾌｧﾙﾄ舗装版 障害無し 対策不要 15cm以下 積込有り |  |  |  |  | 施工 第 0-350号表
[R7黄本P1529 / R7赤本PⅣ-3-②-2]
[CB430310]
掘削(砂防) | 28.5 | m3
土砂 3,000m3未満 障害無し |  |  |  |  | 施工 第 0-351号表
[R7黄本P1403 / R7赤本PⅢ-3-①-5]
[CB330040]
機械掘削(ﾊﾞｯｸﾎｳ掘削) | 54.2 | m3
ｸﾛｰﾗ型･山積0.28m3(平積0.2m3) |  |  |  |  | 施工 第 0-352号表
ﾘﾌﾞ付硬質塩化ﾋﾞﾆﾙ管設置工 | 30 | ｍ
呼び径150mm 20m以上 制約無 夜間無 |  |  |  |  | 施工 第 0-354号表
[R7下水白本-管路- A-12-4/ H27下水道協会･開削P313]
[WG691303 DGD60020]
暗渠排水管 | 30 | ｍ
撤去 直管 50~150mm |  |  |  |  | 施工 第 0-355号表
[R7黄本P1180 / R7赤本PⅡ-2-⑩-12]
[CB222770]
砕石基礎設置(機械施工) 10m3以上 | 11.6 | m3
RC-40 制約無 夜間無 |  |  |  |  | 施工 第 0-356号表
[R7下水白本-管路- A-12-8 / H27下水道協会･開削P318]
[DGD60060]
機械投入埋戻工(ﾊﾞｯｸﾎｳ) | 30 | m3
機械投入+締固め 山積0.28m3 再生ｸﾗｯｼｬ-ﾗﾝ |  |  |  |  | 施工 第 0-357号表
機械投入埋戻工(ﾊﾞｯｸﾎｳ) | 30 | m3
機械投入+締固め 山積0.28m3 |  |  |  |  | 施工 第 0-370号表
384号内訳書 | 内訳書 | 管布設工φ150PRP |  | （土被り2.5m・地下水低下工法有）
[5 empty] | 30 |  | ｍ
96
名 称 ・ 規 格 | 数 量 | 単 位 | 単 価 | 金 額 | 摘 要
土砂等運搬 | 52.7 | m3
小規模 ﾊﾞｯｸﾎｳ山積0.28m3(平積0.2m3) 土砂(岩塊･玉石混り土含む) DID無し 13.0km以下 良好 |  |  |  |  | 施工 第 0-359号表
[R7黄本P1021 / R7赤本PⅡ-1-②-13]
[CB210110]
珠洲建設業協同組合(珠洲市川浦町地内) | 52.7 | m3
建設発生土 埋立処分
[R08.04]
[04-1]
殻運搬 | 1.5 | m3
舗装版破砕 機械積込(騒音対策不要,舗装版厚15cm以下) DID無し 22.0km以下 良好 |  |  |  |  | 施工 第 0-360号表
[R7黄本P1273 / R7赤本PⅡ-2-25-1]
[CB227010]
(株)ｸﾘｰﾝﾌｧｲｱ(能登町駒渡14字1-2) | 3.4 | ｔ
As塊 中間(破砕)
[R08.04]
[04-1]
表層(車道･路肩部) | 30 | m2
1.4m未満(平均仕上り厚50mm以下) 30mm 再生密粒度ｱｽｺﾝ(20) ﾌﾟﾗｲﾑｺｰﾄPK-3 |  |  |  |  | 施工 第 0-361号表
[R7黄本P1442 / R7赤本PⅣ-1-②-2]
[CB410260]
上層路盤(車道･路肩部) | 30 | m2
再生粒度調整砕石RM-40 170mm 2層施工 |  |  |  |  | 施工 第 0-363号表
[R7黄本P1429 / R7赤本PⅣ-1-①-7]
[CB410040]
下層路盤(車道･路肩部) | 30 | m2
200mm 1層施工 再生ｸﾗｯｼｬﾗﾝRC-40 |  |  |  |  | 施工 第 0-364号表
[R7黄本P1426 / R7赤本PⅣ-1-①-4]
[CB410030]
軽量鋼矢板建込工 (両側分) | 30 | ｍ
有効幅250mm 掘削深 3.0m以下 |  |  |  |  | 施工 第 0-381号表
軽量鋼矢板引抜工 (両側分) | 30 | ｍ
有効幅250mm 掘削深 3.0m以下 ｸﾚｰﾝ賃料補正(標準) |  |  |  |  | 施工 第 0-382号表
[R7下水白本-管路- A-1-30 / H27下水道協会･開削P79]
[WG053303 DGD10270]
384号内訳書 | 内訳書 | 管布設工φ150PRP |  | （土被り2.5m・地下水低下工法有）
[5 empty] | 30 |  | ｍ
97
名 称 ・ 規 格 | 数 量 | 単 位 | 単 価 | 金 額 | 摘 要
支保工(軽量金属)設置･撤去 | 30 | ｍ
2段 水圧式ﾊﾟｲﾌﾟｻﾎﾟｰﾄ |  |  |  |  | 施工 第 0-373号表
ｳｴﾙﾎﾟｲﾝﾄ設置･撤去 | 30 | 本
設置,撤去 100本以上 無 商用電源(標準) |  |  |  |  | 施工 第 0-374号表
[R7黄本P315 / R7赤本PⅡ-5-⑨-2]
[WB252410]
ｳｴﾙﾎﾟｲﾝﾄﾎﾟﾝﾌﾟ設置･撤去 | 1 | 組
設置,撤去 |  |  |  |  | 施工 第 0-377号表
ｳｴﾙﾎﾟｲﾝﾄﾎﾟﾝﾌﾟ運転管理 | 7 | 日
ﾎﾟﾝﾌﾟ1組使用 商用電源(標準) |  |  |  |  | 施工 第 0-380号表
取付管布設および支管取付工 | 3 | 箇所
管径100
[R08.04]
[Q970001000]
ﾏﾝﾎｰﾙ用可とう継手 拡張ﾊﾞﾝﾄﾞﾀｲﾌﾟ | 2 | 個
塩ﾋﾞ管(ﾘﾌﾞ)径150mm
[建設物価R08.04.P302：全国（北海道・沖縄除く）]
交通誘導警備員A | 5 | 人
[R8.3]
[R0803]
交通誘導警備員B | 10 | 人
[R8.3]
[R0804]
385号内訳書 | 内訳書 | 管布設工φ150PRP |  | （土被り3.0m・地下水低下工法有）
[5 empty] | 30 |  | ｍ
98
名 称 ・ 規 格 | 数 量 | 単 位 | 単 価 | 金 額 | 摘 要
舗装版切断 | 60 | ｍ
ｱｽﾌｧﾙﾄ舗装版 As:15cm以下 |  |  |  |  | 施工 第 0-349号表
[R7黄本P1531 / R7赤本PⅣ-3-③-1]
[CB430510]
舗装版破砕 | 30 | m2
ｱｽﾌｧﾙﾄ舗装版 障害無し 対策不要 15cm以下 積込有り |  |  |  |  | 施工 第 0-350号表
[R7黄本P1529 / R7赤本PⅣ-3-②-2]
[CB430310]
掘削(砂防) | 28.5 | m3
土砂 3,000m3未満 障害無し |  |  |  |  | 施工 第 0-351号表
[R7黄本P1403 / R7赤本PⅢ-3-①-5]
[CB330040]
機械掘削(ﾊﾞｯｸﾎｳ掘削) | 69.2 | m3
ｸﾛｰﾗ型･山積0.28m3(平積0.2m3) |  |  |  |  | 施工 第 0-352号表
ﾘﾌﾞ付硬質塩化ﾋﾞﾆﾙ管設置工 | 30 | ｍ
呼び径150mm 20m以上 制約無 夜間無 |  |  |  |  | 施工 第 0-354号表
[R7下水白本-管路- A-12-4/ H27下水道協会･開削P313]
[WG691303 DGD60020]
暗渠排水管 | 30 | ｍ
撤去 直管 50~150mm |  |  |  |  | 施工 第 0-355号表
[R7黄本P1180 / R7赤本PⅡ-2-⑩-12]
[CB222770]
砕石基礎設置(機械施工) 10m3以上 | 11.6 | m3
RC-40 制約無 夜間無 |  |  |  |  | 施工 第 0-356号表
[R7下水白本-管路- A-12-8 / H27下水道協会･開削P318]
[DGD60060]
機械投入埋戻工(ﾊﾞｯｸﾎｳ) | 30 | m3
機械投入+締固め 山積0.28m3 再生ｸﾗｯｼｬ-ﾗﾝ |  |  |  |  | 施工 第 0-357号表
機械投入埋戻工(ﾊﾞｯｸﾎｳ) | 45 | m3
機械投入+締固め 山積0.28m3 |  |  |  |  | 施工 第 0-370号表
385号内訳書 | 内訳書 | 管布設工φ150PRP |  | （土被り3.0m・地下水低下工法有）
[5 empty] | 30 |  | ｍ
99
名 称 ・ 規 格 | 数 量 | 単 位 | 単 価 | 金 額 | 摘 要
土砂等運搬 | 52.7 | m3
小規模 ﾊﾞｯｸﾎｳ山積0.28m3(平積0.2m3) 土砂(岩塊･玉石混り土含む) DID無し 13.0km以下 良好 |  |  |  |  | 施工 第 0-359号表
[R7黄本P1021 / R7赤本PⅡ-1-②-13]
[CB210110]
珠洲建設業協同組合(珠洲市川浦町地内) | 52.7 | m3
建設発生土 埋立処分
[R08.04]
[04-1]
殻運搬 | 1.5 | m3
舗装版破砕 機械積込(騒音対策不要,舗装版厚15cm以下) DID無し 22.0km以下 良好 |  |  |  |  | 施工 第 0-360号表
[R7黄本P1273 / R7赤本PⅡ-2-25-1]
[CB227010]
(株)ｸﾘｰﾝﾌｧｲｱ(能登町駒渡14字1-2) | 3.4 | ｔ
As塊 中間(破砕)
[R08.04]
[04-1]
表層(車道･路肩部) | 30 | m2
1.4m未満(平均仕上り厚50mm以下) 30mm 再生密粒度ｱｽｺﾝ(20) ﾌﾟﾗｲﾑｺｰﾄPK-3 |  |  |  |  | 施工 第 0-361号表
[R7黄本P1442 / R7赤本PⅣ-1-②-2]
[CB410260]
上層路盤(車道･路肩部) | 30 | m2
再生粒度調整砕石RM-40 170mm 2層施工 |  |  |  |  | 施工 第 0-363号表
[R7黄本P1429 / R7赤本PⅣ-1-①-7]
[CB410040]
下層路盤(車道･路肩部) | 30 | m2
200mm 1層施工 再生ｸﾗｯｼｬﾗﾝRC-40 |  |  |  |  | 施工 第 0-364号表
[R7黄本P1426 / R7赤本PⅣ-1-①-4]
[CB410030]
軽量鋼矢板建込工 (両側分) | 30 | ｍ
有効幅250mm 掘削深 3.5m以下 |  |  |  |  | 施工 第 0-383号表
軽量鋼矢板引抜工 (両側分) | 30 | ｍ
有効幅250mm 掘削深 3.5m以下 ｸﾚｰﾝ賃料補正(標準) |  |  |  |  | 施工 第 0-384号表
[R7下水白本-管路- A-1-30 / H27下水道協会･開削P79]
[WG053303 DGD10270]
385号内訳書 | 内訳書 | 管布設工φ150PRP |  | （土被り3.0m・地下水低下工法有）
[5 empty] | 30 |  | ｍ
100
名 称 ・ 規 格 | 数 量 | 単 位 | 単 価 | 金 額 | 摘 要
支保工(軽量金属)設置･撤去 | 30 | ｍ
2段 水圧式ﾊﾟｲﾌﾟｻﾎﾟｰﾄ |  |  |  |  | 施工 第 0-373号表
ｳｴﾙﾎﾟｲﾝﾄ設置･撤去 | 30 | 本
設置,撤去 100本以上 無 商用電源(標準) |  |  |  |  | 施工 第 0-374号表
[R7黄本P315 / R7赤本PⅡ-5-⑨-2]
[WB252410]
ｳｴﾙﾎﾟｲﾝﾄﾎﾟﾝﾌﾟ設置･撤去 | 1 | 組
設置,撤去 |  |  |  |  | 施工 第 0-377号表
ｳｴﾙﾎﾟｲﾝﾄﾎﾟﾝﾌﾟ運転管理 | 8 | 日
ﾎﾟﾝﾌﾟ1組使用 商用電源(標準) |  |  |  |  | 施工 第 0-380号表
取付管布設および支管取付工 | 3 | 箇所
管径100
[R08.04]
[Q970001000]
ﾏﾝﾎｰﾙ用可とう継手 拡張ﾊﾞﾝﾄﾞﾀｲﾌﾟ | 2 | 個
塩ﾋﾞ管(ﾘﾌﾞ)径150mm
[建設物価R08.04.P302：全国（北海道・沖縄除く）]
交通誘導警備員A | 5 | 人
[R8.3]
[R0803]
交通誘導警備員B | 10 | 人
[R8.3]
[R0804]
386号内訳書 | 内訳書 | 管布設工φ150PRP |  | （土被り3.5m・地下水低下工法有）
[5 empty] | 30 |  | ｍ
101
名 称 ・ 規 格 | 数 量 | 単 位 | 単 価 | 金 額 | 摘 要
舗装版切断 | 60 | ｍ
ｱｽﾌｧﾙﾄ舗装版 As:15cm以下 |  |  |  |  | 施工 第 0-349号表
[R7黄本P1531 / R7赤本PⅣ-3-③-1]
[CB430510]
舗装版破砕 | 30 | m2
ｱｽﾌｧﾙﾄ舗装版 障害無し 対策不要 15cm以下 積込有り |  |  |  |  | 施工 第 0-350号表
[R7黄本P1529 / R7赤本PⅣ-3-②-2]
[CB430310]
掘削(砂防) | 28.5 | m3
土砂 3,000m3未満 障害無し |  |  |  |  | 施工 第 0-351号表
[R7黄本P1403 / R7赤本PⅢ-3-①-5]
[CB330040]
機械掘削(ﾊﾞｯｸﾎｳ掘削) | 84.2 | m3
ｸﾛｰﾗ型･山積0.28m3(平積0.2m3) |  |  |  |  | 施工 第 0-352号表
ﾘﾌﾞ付硬質塩化ﾋﾞﾆﾙ管設置工 | 30 | ｍ
呼び径150mm 20m以上 制約無 夜間無 |  |  |  |  | 施工 第 0-354号表
[R7下水白本-管路- A-12-4/ H27下水道協会･開削P313]
[WG691303 DGD60020]
暗渠排水管 | 30 | ｍ
撤去 直管 50~150mm |  |  |  |  | 施工 第 0-355号表
[R7黄本P1180 / R7赤本PⅡ-2-⑩-12]
[CB222770]
砕石基礎設置(機械施工) 10m3以上 | 11.6 | m3
RC-40 制約無 夜間無 |  |  |  |  | 施工 第 0-356号表
[R7下水白本-管路- A-12-8 / H27下水道協会･開削P318]
[DGD60060]
機械投入埋戻工(ﾊﾞｯｸﾎｳ) | 30 | m3
機械投入+締固め 山積0.28m3 再生ｸﾗｯｼｬ-ﾗﾝ |  |  |  |  | 施工 第 0-357号表
機械投入埋戻工(ﾊﾞｯｸﾎｳ) | 60 | m3
機械投入+締固め 山積0.28m3 |  |  |  |  | 施工 第 0-370号表
386号内訳書 | 内訳書 | 管布設工φ150PRP |  | （土被り3.5m・地下水低下工法有）
[5 empty] | 30 |  | ｍ
102
名 称 ・ 規 格 | 数 量 | 単 位 | 単 価 | 金 額 | 摘 要
土砂等運搬 | 112.7 | m3
小規模 ﾊﾞｯｸﾎｳ山積0.28m3(平積0.2m3) 土砂(岩塊･玉石混り土含む) DID無し 13.0km以下 良好 |  |  |  |  | 施工 第 0-359号表
[R7黄本P1021 / R7赤本PⅡ-1-②-13]
[CB210110]
珠洲建設業協同組合(珠洲市川浦町地内) | 112.7 | m3
建設発生土 埋立処分
[R08.04]
[04-1]
殻運搬 | 1.5 | m3
舗装版破砕 機械積込(騒音対策不要,舗装版厚15cm以下) DID無し 22.0km以下 良好 |  |  |  |  | 施工 第 0-360号表
[R7黄本P1273 / R7赤本PⅡ-2-25-1]
[CB227010]
(株)ｸﾘｰﾝﾌｧｲｱ(能登町駒渡14字1-2) | 3.4 | ｔ
As塊 中間(破砕)
[R08.04]
[04-1]
表層(車道･路肩部) | 30 | m2
1.4m未満(平均仕上り厚50mm以下) 30mm 再生密粒度ｱｽｺﾝ(20) ﾌﾟﾗｲﾑｺｰﾄPK-3 |  |  |  |  | 施工 第 0-361号表
[R7黄本P1442 / R7赤本PⅣ-1-②-2]
[CB410260]
上層路盤(車道･路肩部) | 30 | m2
再生粒度調整砕石RM-40 170mm 2層施工 |  |  |  |  | 施工 第 0-363号表
[R7黄本P1429 / R7赤本PⅣ-1-①-7]
[CB410040]
下層路盤(車道･路肩部) | 30 | m2
200mm 1層施工 再生ｸﾗｯｼｬﾗﾝRC-40 |  |  |  |  | 施工 第 0-364号表
[R7黄本P1426 / R7赤本PⅣ-1-①-4]
[CB410030]
軽量鋼矢板建込工 (両側分) | 30 | ｍ
有効幅250mm 掘削深 3.5m以下 |  |  |  |  | 施工 第 0-383号表
軽量鋼矢板引抜工 (両側分) | 30 | ｍ
有効幅250mm 掘削深 3.5m以下 ｸﾚｰﾝ賃料補正(標準) |  |  |  |  | 施工 第 0-384号表
[R7下水白本-管路- A-1-30 / H27下水道協会･開削P79]
[WG053303 DGD10270]
386号内訳書 | 内訳書 | 管布設工φ150PRP |  | （土被り3.5m・地下水低下工法有）
[5 empty] | 30 |  | ｍ
103
名 称 ・ 規 格 | 数 量 | 単 位 | 単 価 | 金 額 | 摘 要
支保工(軽量金属)設置･撤去 | 30 | ｍ
2段 水圧式ﾊﾟｲﾌﾟｻﾎﾟｰﾄ |  |  |  |  | 施工 第 0-373号表
ｳｴﾙﾎﾟｲﾝﾄ設置･撤去 | 30 | 本
設置,撤去 100本以上 無 商用電源(標準) |  |  |  |  | 施工 第 0-374号表
[R7黄本P315 / R7赤本PⅡ-5-⑨-2]
[WB252410]
ｳｴﾙﾎﾟｲﾝﾄﾎﾟﾝﾌﾟ設置･撤去 | 1 | 組
設置,撤去 |  |  |  |  | 施工 第 0-377号表
ｳｴﾙﾎﾟｲﾝﾄﾎﾟﾝﾌﾟ運転管理 | 8 | 日
ﾎﾟﾝﾌﾟ1組使用 商用電源(標準) |  |  |  |  | 施工 第 0-380号表
取付管布設および支管取付工 | 3 | 箇所
管径100
[R08.04]
[Q970001000]
ﾏﾝﾎｰﾙ用可とう継手 拡張ﾊﾞﾝﾄﾞﾀｲﾌﾟ | 2 | 個
塩ﾋﾞ管(ﾘﾌﾞ)径150mm
[建設物価R08.04.P302：全国（北海道・沖縄除く）]
交通誘導警備員A | 6 | 人
[R8.3]
[R0803]
交通誘導警備員B | 12 | 人
[R8.3]
[R0804]
387号内訳書 | 内訳書 | 管布設工φ200PRP |  | （土被り1.5m・地下水低下工法無）
[5 empty] | 30 |  | ｍ
104
名 称 ・ 規 格 | 数 量 | 単 位 | 単 価 | 金 額 | 摘 要
舗装版切断 | 60 | ｍ
ｱｽﾌｧﾙﾄ舗装版 As:15cm以下 |  |  |  |  | 施工 第 0-349号表
[R7黄本P1531 / R7赤本PⅣ-3-③-1]
[CB430510]
舗装版破砕 | 30 | m2
ｱｽﾌｧﾙﾄ舗装版 障害無し 対策不要 15cm以下 積込有り |  |  |  |  | 施工 第 0-350号表
[R7黄本P1529 / R7赤本PⅣ-3-②-2]
[CB430310]
掘削(砂防) | 28.5 | m3
土砂 3,000m3未満 障害無し |  |  |  |  | 施工 第 0-351号表
[R7黄本P1403 / R7赤本PⅢ-3-①-5]
[CB330040]
機械掘削(ﾊﾞｯｸﾎｳ掘削) | 25.7 | m3
ｸﾛｰﾗ型･山積0.28m3(平積0.2m3) |  |  |  |  | 施工 第 0-352号表
ﾘﾌﾞ付硬質塩化ﾋﾞﾆﾙ管設置工 | 30 | ｍ
呼び径200mm 20m以上 制約無 夜間無 |  |  |  |  | 施工 第 0-385号表
[R7下水白本-管路- A-12-4/ H27下水道協会･開削P313]
[WG691303 DGD60020]
暗渠排水管 | 30 | ｍ
撤去 直管 200~400mm |  |  |  |  | 施工 第 0-386号表
[R7黄本P1180 / R7赤本PⅡ-2-⑩-12]
[CB222770]
砕石基礎設置(機械施工) 10m3以上 | 12.7 | m3
RC-40 制約無 夜間無 |  |  |  |  | 施工 第 0-356号表
[R7下水白本-管路- A-12-8 / H27下水道協会･開削P318]
[DGD60060]
機械投入埋戻工(ﾊﾞｯｸﾎｳ) | 30 | m3
機械投入+締固め 山積0.28m3 再生ｸﾗｯｼｬ-ﾗﾝ |  |  |  |  | 施工 第 0-357号表
土砂等運搬 | 54.2 | m3
小規模 ﾊﾞｯｸﾎｳ山積0.28m3(平積0.2m3) 土砂(岩塊･玉石混り土含む) DID無し 13.0km以下 良好 |  |  |  |  | 施工 第 0-359号表
[R7黄本P1021 / R7赤本PⅡ-1-②-13]
[CB210110]
387号内訳書 | 内訳書 | 管布設工φ200PRP |  | （土被り1.5m・地下水低下工法無）
[5 empty] | 30 |  | ｍ
105
名 称 ・ 規 格 | 数 量 | 単 位 | 単 価 | 金 額 | 摘 要
珠洲建設業協同組合(珠洲市川浦町地内) | 54.2 | m3
建設発生土 埋立処分
[R08.04]
[04-1]
殻運搬 | 1.5 | m3
舗装版破砕 機械積込(騒音対策不要,舗装版厚15cm以下) DID無し 22.0km以下 良好 |  |  |  |  | 施工 第 0-360号表
[R7黄本P1273 / R7赤本PⅡ-2-25-1]
[CB227010]
(株)ｸﾘｰﾝﾌｧｲｱ(能登町駒渡14字1-2) | 3.4 | ｔ
As塊 中間(破砕)
[R08.04]
[04-1]
表層(車道･路肩部) | 30 | m2
1.4m未満(平均仕上り厚50mm以下) 30mm 再生密粒度ｱｽｺﾝ(20) ﾌﾟﾗｲﾑｺｰﾄPK-3 |  |  |  |  | 施工 第 0-361号表
[R7黄本P1442 / R7赤本PⅣ-1-②-2]
[CB410260]
上層路盤(車道･路肩部) | 30 | m2
再生粒度調整砕石RM-40 170mm 2層施工 |  |  |  |  | 施工 第 0-363号表
[R7黄本P1429 / R7赤本PⅣ-1-①-7]
[CB410040]
下層路盤(車道･路肩部) | 30 | m2
200mm 1層施工 再生ｸﾗｯｼｬﾗﾝRC-40 |  |  |  |  | 施工 第 0-364号表
[R7黄本P1426 / R7赤本PⅣ-1-①-4]
[CB410030]
軽量鋼矢板建込工 (両側分) | 30 | ｍ
有効幅250mm 掘削深 2.0m以下 |  |  |  |  | 施工 第 0-365号表
軽量鋼矢板引抜工 (両側分) | 30 | ｍ
有効幅250mm 掘削深 2.0m以下 ｸﾚｰﾝ賃料補正(標準) |  |  |  |  | 施工 第 0-366号表
[R7下水白本-管路- A-1-30 / H27下水道協会･開削P79]
[WG053303 DGD10270]
支保工(軽量金属)設置･撤去 | 30 | ｍ
1段 水圧式ﾊﾟｲﾌﾟｻﾎﾟｰﾄ |  |  |  |  | 施工 第 0-367号表
387号内訳書 | 内訳書 | 管布設工φ200PRP |  | （土被り1.5m・地下水低下工法無）
[5 empty] | 30 |  | ｍ
106
名 称 ・ 規 格 | 数 量 | 単 位 | 単 価 | 金 額 | 摘 要
ﾎﾟﾝﾌﾟ据付･撤去工 | 1 | 現場
施工 第 0-368号表
ﾎﾟﾝﾌﾟ運転工 1台 | 2 | 日
作業時排水 発動発電機 |  |  |  |  | 施工 第 0-369号表
取付管布設および支管取付工 | 3 | 箇所
管径150
[R08.04]
[Q970001100]
ﾏﾝﾎｰﾙ用可とう継手 拡張ﾊﾞﾝﾄﾞﾀｲﾌﾟ | 2 | 個
塩ﾋﾞ管(ﾘﾌﾞ)径200mm
[建設物価R08.04.P302：全国（北海道・沖縄除く）]
交通誘導警備員A | 4 | 人
[R8.3]
[R0803]
交通誘導警備員B | 8 | 人
[R8.3]
[R0804]
388号内訳書 | 内訳書 | 管布設工φ200PRP |  | （土被り2.5m・地下水低下工法有）
[5 empty] | 30 |  | ｍ
107
名 称 ・ 規 格 | 数 量 | 単 位 | 単 価 | 金 額 | 摘 要
舗装版切断 | 60 | ｍ
ｱｽﾌｧﾙﾄ舗装版 As:15cm以下 |  |  |  |  | 施工 第 0-349号表
[R7黄本P1531 / R7赤本PⅣ-3-③-1]
[CB430510]
舗装版破砕 | 30 | m2
ｱｽﾌｧﾙﾄ舗装版 障害無し 対策不要 15cm以下 積込有り |  |  |  |  | 施工 第 0-350号表
[R7黄本P1529 / R7赤本PⅣ-3-②-2]
[CB430310]
掘削(砂防) | 28.5 | m3
土砂 3,000m3未満 障害無し |  |  |  |  | 施工 第 0-351号表
[R7黄本P1403 / R7赤本PⅢ-3-①-5]
[CB330040]
機械掘削(ﾊﾞｯｸﾎｳ掘削) | 55.7 | m3
ｸﾛｰﾗ型･山積0.28m3(平積0.2m3) |  |  |  |  | 施工 第 0-352号表
ﾘﾌﾞ付硬質塩化ﾋﾞﾆﾙ管設置工 | 30 | ｍ
呼び径200mm 20m以上 制約無 夜間無 |  |  |  |  | 施工 第 0-385号表
[R7下水白本-管路- A-12-4/ H27下水道協会･開削P313]
[WG691303 DGD60020]
暗渠排水管 | 30 | ｍ
撤去 直管 200~400mm |  |  |  |  | 施工 第 0-386号表
[R7黄本P1180 / R7赤本PⅡ-2-⑩-12]
[CB222770]
砕石基礎設置(機械施工) 10m3以上 | 12.7 | m3
RC-40 制約無 夜間無 |  |  |  |  | 施工 第 0-356号表
[R7下水白本-管路- A-12-8 / H27下水道協会･開削P318]
[DGD60060]
機械投入埋戻工(ﾊﾞｯｸﾎｳ) | 30 | m3
機械投入+締固め 山積0.28m3 再生ｸﾗｯｼｬ-ﾗﾝ |  |  |  |  | 施工 第 0-357号表
機械投入埋戻工(ﾊﾞｯｸﾎｳ) | 30 | m3
機械投入+締固め 山積0.28m3 |  |  |  |  | 施工 第 0-370号表
388号内訳書 | 内訳書 | 管布設工φ200PRP |  | （土被り2.5m・地下水低下工法有）
[5 empty] | 30 |  | ｍ
108
名 称 ・ 規 格 | 数 量 | 単 位 | 単 価 | 金 額 | 摘 要
土砂等運搬 | 54.2 | m3
小規模 ﾊﾞｯｸﾎｳ山積0.28m3(平積0.2m3) 土砂(岩塊･玉石混り土含む) DID無し 13.0km以下 良好 |  |  |  |  | 施工 第 0-359号表
[R7黄本P1021 / R7赤本PⅡ-1-②-13]
[CB210110]
珠洲建設業協同組合(珠洲市川浦町地内) | 54.2 | m3
建設発生土 埋立処分
[R08.04]
[04-1]
殻運搬 | 1.5 | m3
舗装版破砕 機械積込(騒音対策不要,舗装版厚15cm以下) DID無し 22.0km以下 良好 |  |  |  |  | 施工 第 0-360号表
[R7黄本P1273 / R7赤本PⅡ-2-25-1]
[CB227010]
(株)ｸﾘｰﾝﾌｧｲｱ(能登町駒渡14字1-2) | 3.4 | ｔ
As塊 中間(破砕)
[R08.04]
[04-1]
表層(車道･路肩部) | 30 | m2
1.4m未満(平均仕上り厚50mm以下) 30mm 再生密粒度ｱｽｺﾝ(20) ﾌﾟﾗｲﾑｺｰﾄPK-3 |  |  |  |  | 施工 第 0-361号表
[R7黄本P1442 / R7赤本PⅣ-1-②-2]
[CB410260]
上層路盤(車道･路肩部) | 30 | m2
再生粒度調整砕石RM-40 170mm 2層施工 |  |  |  |  | 施工 第 0-363号表
[R7黄本P1429 / R7赤本PⅣ-1-①-7]
[CB410040]
下層路盤(車道･路肩部) | 30 | m2
200mm 1層施工 再生ｸﾗｯｼｬﾗﾝRC-40 |  |  |  |  | 施工 第 0-364号表
[R7黄本P1426 / R7赤本PⅣ-1-①-4]
[CB410030]
軽量鋼矢板建込工 (両側分) | 30 | ｍ
有効幅250mm 掘削深 3.0m以下 |  |  |  |  | 施工 第 0-381号表
軽量鋼矢板引抜工 (両側分) | 30 | ｍ
有効幅250mm 掘削深 3.0m以下 ｸﾚｰﾝ賃料補正(標準) |  |  |  |  | 施工 第 0-382号表
[R7下水白本-管路- A-1-30 / H27下水道協会･開削P79]
[WG053303 DGD10270]
388号内訳書 | 内訳書 | 管布設工φ200PRP |  | （土被り2.5m・地下水低下工法有）
[5 empty] | 30 |  | ｍ
109
名 称 ・ 規 格 | 数 量 | 単 位 | 単 価 | 金 額 | 摘 要
支保工(軽量金属)設置･撤去 | 30 | ｍ
2段 水圧式ﾊﾟｲﾌﾟｻﾎﾟｰﾄ |  |  |  |  | 施工 第 0-373号表
ｳｴﾙﾎﾟｲﾝﾄ設置･撤去 | 30 | 本
設置,撤去 100本以上 無 商用電源(標準) |  |  |  |  | 施工 第 0-374号表
[R7黄本P315 / R7赤本PⅡ-5-⑨-2]
[WB252410]
ｳｴﾙﾎﾟｲﾝﾄﾎﾟﾝﾌﾟ設置･撤去 | 1 | 組
設置,撤去 |  |  |  |  | 施工 第 0-377号表
ｳｴﾙﾎﾟｲﾝﾄﾎﾟﾝﾌﾟ運転管理 | 7 | 日
ﾎﾟﾝﾌﾟ1組使用 商用電源(標準) |  |  |  |  | 施工 第 0-380号表
取付管布設および支管取付工 | 3 | 箇所
管径150
[R08.04]
[Q970001100]
ﾏﾝﾎｰﾙ用可とう継手 拡張ﾊﾞﾝﾄﾞﾀｲﾌﾟ | 2 | 個
塩ﾋﾞ管(ﾘﾌﾞ)径200mm
[建設物価R08.04.P302：全国（北海道・沖縄除く）]
交通誘導警備員A | 5 | 人
[R8.3]
[R0803]
交通誘導警備員B | 10 | 人
[R8.3]
[R0804]
389号内訳書 | 内訳書 | 管布設工φ200PRP |  | （土被り3.0m・地下水低下工法有）
[5 empty] | 30 |  | ｍ
110
名 称 ・ 規 格 | 数 量 | 単 位 | 単 価 | 金 額 | 摘 要
舗装版切断 | 60 | ｍ
ｱｽﾌｧﾙﾄ舗装版 As:15cm以下 |  |  |  |  | 施工 第 0-349号表
[R7黄本P1531 / R7赤本PⅣ-3-③-1]
[CB430510]
舗装版破砕 | 30 | m2
ｱｽﾌｧﾙﾄ舗装版 障害無し 対策不要 15cm以下 積込有り |  |  |  |  | 施工 第 0-350号表
[R7黄本P1529 / R7赤本PⅣ-3-②-2]
[CB430310]
掘削(砂防) | 28.5 | m3
土砂 3,000m3未満 障害無し |  |  |  |  | 施工 第 0-351号表
[R7黄本P1403 / R7赤本PⅢ-3-①-5]
[CB330040]
機械掘削(ﾊﾞｯｸﾎｳ掘削) | 70.7 | m3
ｸﾛｰﾗ型･山積0.28m3(平積0.2m3) |  |  |  |  | 施工 第 0-352号表
ﾘﾌﾞ付硬質塩化ﾋﾞﾆﾙ管設置工 | 30 | ｍ
呼び径200mm 20m以上 制約無 夜間無 |  |  |  |  | 施工 第 0-385号表
[R7下水白本-管路- A-12-4/ H27下水道協会･開削P313]
[WG691303 DGD60020]
暗渠排水管 | 30 | ｍ
撤去 直管 200~400mm |  |  |  |  | 施工 第 0-386号表
[R7黄本P1180 / R7赤本PⅡ-2-⑩-12]
[CB222770]
砕石基礎設置(機械施工) 10m3以上 | 12.7 | m3
RC-40 制約無 夜間無 |  |  |  |  | 施工 第 0-356号表
[R7下水白本-管路- A-12-8 / H27下水道協会･開削P318]
[DGD60060]
機械投入埋戻工(ﾊﾞｯｸﾎｳ) | 30 | m3
機械投入+締固め 山積0.28m3 再生ｸﾗｯｼｬ-ﾗﾝ |  |  |  |  | 施工 第 0-357号表
機械投入埋戻工(ﾊﾞｯｸﾎｳ) | 45 | m3
機械投入+締固め 山積0.28m3 |  |  |  |  | 施工 第 0-370号表
389号内訳書 | 内訳書 | 管布設工φ200PRP |  | （土被り3.0m・地下水低下工法有）
[5 empty] | 30 |  | ｍ
111
名 称 ・ 規 格 | 数 量 | 単 位 | 単 価 | 金 額 | 摘 要
土砂等運搬 | 54.2 | m3
小規模 ﾊﾞｯｸﾎｳ山積0.28m3(平積0.2m3) 土砂(岩塊･玉石混り土含む) DID無し 13.0km以下 良好 |  |  |  |  | 施工 第 0-359号表
[R7黄本P1021 / R7赤本PⅡ-1-②-13]
[CB210110]
珠洲建設業協同組合(珠洲市川浦町地内) | 54.2 | m3
建設発生土 埋立処分
[R08.04]
[04-1]
殻運搬 | 1.5 | m3
舗装版破砕 機械積込(騒音対策不要,舗装版厚15cm以下) DID無し 22.0km以下 良好 |  |  |  |  | 施工 第 0-360号表
[R7黄本P1273 / R7赤本PⅡ-2-25-1]
[CB227010]
(株)ｸﾘｰﾝﾌｧｲｱ(能登町駒渡14字1-2) | 3.4 | ｔ
As塊 中間(破砕)
[R08.04]
[04-1]
表層(車道･路肩部) | 30 | m2
1.4m未満(平均仕上り厚50mm以下) 30mm 再生密粒度ｱｽｺﾝ(20) ﾌﾟﾗｲﾑｺｰﾄPK-3 |  |  |  |  | 施工 第 0-361号表
[R7黄本P1442 / R7赤本PⅣ-1-②-2]
[CB410260]
上層路盤(車道･路肩部) | 30 | m2
再生粒度調整砕石RM-40 170mm 2層施工 |  |  |  |  | 施工 第 0-363号表
[R7黄本P1429 / R7赤本PⅣ-1-①-7]
[CB410040]
下層路盤(車道･路肩部) | 30 | m2
200mm 1層施工 再生ｸﾗｯｼｬﾗﾝRC-40 |  |  |  |  | 施工 第 0-364号表
[R7黄本P1426 / R7赤本PⅣ-1-①-4]
[CB410030]
軽量鋼矢板建込工 (両側分) | 30 | ｍ
有効幅250mm 掘削深 3.5m以下 |  |  |  |  | 施工 第 0-383号表
軽量鋼矢板引抜工 (両側分) | 30 | ｍ
有効幅250mm 掘削深 3.5m以下 ｸﾚｰﾝ賃料補正(標準) |  |  |  |  | 施工 第 0-384号表
[R7下水白本-管路- A-1-30 / H27下水道協会･開削P79]
[WG053303 DGD10270]
389号内訳書 | 内訳書 | 管布設工φ200PRP |  | （土被り3.0m・地下水低下工法有）
[5 empty] | 30 |  | ｍ
112
名 称 ・ 規 格 | 数 量 | 単 位 | 単 価 | 金 額 | 摘 要
支保工(軽量金属)設置･撤去 | 30 | ｍ
2段 水圧式ﾊﾟｲﾌﾟｻﾎﾟｰﾄ |  |  |  |  | 施工 第 0-373号表
ｳｴﾙﾎﾟｲﾝﾄ設置･撤去 | 30 | 本
設置,撤去 100本以上 無 商用電源(標準) |  |  |  |  | 施工 第 0-374号表
[R7黄本P315 / R7赤本PⅡ-5-⑨-2]
[WB252410]
ｳｴﾙﾎﾟｲﾝﾄﾎﾟﾝﾌﾟ設置･撤去 | 1 | 組
設置,撤去 |  |  |  |  | 施工 第 0-377号表
ｳｴﾙﾎﾟｲﾝﾄﾎﾟﾝﾌﾟ運転管理 | 8 | 日
ﾎﾟﾝﾌﾟ1組使用 商用電源(標準) |  |  |  |  | 施工 第 0-380号表
取付管布設および支管取付工 | 3 | 箇所
管径150
[R08.04]
[Q970001100]
ﾏﾝﾎｰﾙ用可とう継手 拡張ﾊﾞﾝﾄﾞﾀｲﾌﾟ | 2 | 個
塩ﾋﾞ管(ﾘﾌﾞ)径200mm
[建設物価R08.04.P302：全国（北海道・沖縄除く）]
交通誘導警備員A | 5 | 人
[R8.3]
[R0803]
交通誘導警備員B | 10 | 人
[R8.3]
[R0804]
390号内訳書 | 内訳書 | 管布設工φ250PRP |  | （土被り2.0m・地下水低下工法有）
[5 empty] | 30 |  | ｍ
113
名 称 ・ 規 格 | 数 量 | 単 位 | 単 価 | 金 額 | 摘 要
舗装版切断 | 60 | ｍ
ｱｽﾌｧﾙﾄ舗装版 As:15cm以下 |  |  |  |  | 施工 第 0-349号表
[R7黄本P1531 / R7赤本PⅣ-3-③-1]
[CB430510]
舗装版破砕 | 30 | m2
ｱｽﾌｧﾙﾄ舗装版 障害無し 対策不要 15cm以下 積込有り |  |  |  |  | 施工 第 0-350号表
[R7黄本P1529 / R7赤本PⅣ-3-②-2]
[CB430310]
掘削(砂防) | 28.5 | m3
土砂 3,000m3未満 障害無し |  |  |  |  | 施工 第 0-351号表
[R7黄本P1403 / R7赤本PⅢ-3-①-5]
[CB330040]
機械掘削(ﾊﾞｯｸﾎｳ掘削) | 42.2 | m3
ｸﾛｰﾗ型･山積0.28m3(平積0.2m3) |  |  |  |  | 施工 第 0-352号表
ﾘﾌﾞ付硬質塩化ﾋﾞﾆﾙ管設置工 | 30 | ｍ
呼び径250mm 20m以上 制約無 夜間無 |  |  |  |  | 施工 第 0-387号表
[R7下水白本-管路- A-12-4/ H27下水道協会･開削P313]
[WG691303 DGD60020]
暗渠排水管 | 30 | ｍ
撤去 直管 200~400mm |  |  |  |  | 施工 第 0-386号表
[R7黄本P1180 / R7赤本PⅡ-2-⑩-12]
[CB222770]
砕石基礎設置(機械施工) 10m3以上 | 13.6 | m3
RC-40 制約無 夜間無 |  |  |  |  | 施工 第 0-356号表
[R7下水白本-管路- A-12-8 / H27下水道協会･開削P318]
[DGD60060]
機械投入埋戻工(ﾊﾞｯｸﾎｳ) | 30 | m3
機械投入+締固め 山積0.28m3 再生ｸﾗｯｼｬ-ﾗﾝ |  |  |  |  | 施工 第 0-357号表
機械投入埋戻工(ﾊﾞｯｸﾎｳ) | 15 | m3
機械投入+締固め 山積0.28m3 |  |  |  |  | 施工 第 0-370号表
390号内訳書 | 内訳書 | 管布設工φ250PRP |  | （土被り2.0m・地下水低下工法有）
[5 empty] | 30 |  | ｍ
114
名 称 ・ 規 格 | 数 量 | 単 位 | 単 価 | 金 額 | 摘 要
土砂等運搬 | 55.7 | m3
小規模 ﾊﾞｯｸﾎｳ山積0.28m3(平積0.2m3) 土砂(岩塊･玉石混り土含む) DID無し 13.0km以下 良好 |  |  |  |  | 施工 第 0-359号表
[R7黄本P1021 / R7赤本PⅡ-1-②-13]
[CB210110]
珠洲建設業協同組合(珠洲市川浦町地内) | 55.7 | m3
建設発生土 埋立処分
[R08.04]
[04-1]
殻運搬 | 1.5 | m3
舗装版破砕 機械積込(騒音対策不要,舗装版厚15cm以下) DID無し 22.0km以下 良好 |  |  |  |  | 施工 第 0-360号表
[R7黄本P1273 / R7赤本PⅡ-2-25-1]
[CB227010]
(株)ｸﾘｰﾝﾌｧｲｱ(能登町駒渡14字1-2) | 3.4 | ｔ
As塊 中間(破砕)
[R08.04]
[04-1]
表層(車道･路肩部) | 30 | m2
1.4m未満(平均仕上り厚50mm以下) 30mm 再生密粒度ｱｽｺﾝ(20) ﾌﾟﾗｲﾑｺｰﾄPK-3 |  |  |  |  | 施工 第 0-361号表
[R7黄本P1442 / R7赤本PⅣ-1-②-2]
[CB410260]
上層路盤(車道･路肩部) | 30 | m2
再生粒度調整砕石RM-40 170mm 2層施工 |  |  |  |  | 施工 第 0-363号表
[R7黄本P1429 / R7赤本PⅣ-1-①-7]
[CB410040]
下層路盤(車道･路肩部) | 30 | m2
200mm 1層施工 再生ｸﾗｯｼｬﾗﾝRC-40 |  |  |  |  | 施工 第 0-364号表
[R7黄本P1426 / R7赤本PⅣ-1-①-4]
[CB410030]
軽量鋼矢板建込工 (両側分) | 30 | ｍ
有効幅250mm 掘削深 3.0m以下 |  |  |  |  | 施工 第 0-381号表
軽量鋼矢板引抜工 (両側分) | 30 | ｍ
有効幅250mm 掘削深 3.0m以下 ｸﾚｰﾝ賃料補正(標準) |  |  |  |  | 施工 第 0-382号表
[R7下水白本-管路- A-1-30 / H27下水道協会･開削P79]
[WG053303 DGD10270]
390号内訳書 | 内訳書 | 管布設工φ250PRP |  | （土被り2.0m・地下水低下工法有）
[5 empty] | 30 |  | ｍ
115
名 称 ・ 規 格 | 数 量 | 単 位 | 単 価 | 金 額 | 摘 要
支保工(軽量金属)設置･撤去 | 30 | ｍ
2段 水圧式ﾊﾟｲﾌﾟｻﾎﾟｰﾄ |  |  |  |  | 施工 第 0-373号表
ｳｴﾙﾎﾟｲﾝﾄ設置･撤去 | 30 | 本
設置,撤去 100本以上 無 商用電源(標準) |  |  |  |  | 施工 第 0-374号表
[R7黄本P315 / R7赤本PⅡ-5-⑨-2]
[WB252410]
ｳｴﾙﾎﾟｲﾝﾄﾎﾟﾝﾌﾟ設置･撤去 | 1 | 組
設置,撤去 |  |  |  |  | 施工 第 0-377号表
ｳｴﾙﾎﾟｲﾝﾄﾎﾟﾝﾌﾟ運転管理 | 6 | 日
ﾎﾟﾝﾌﾟ1組使用 商用電源(標準) |  |  |  |  | 施工 第 0-380号表
取付管布設および支管取付工 | 3 | 箇所
管径150
[R08.04]
[Q970001100]
ﾏﾝﾎｰﾙ用可とう継手 拡張ﾊﾞﾝﾄﾞﾀｲﾌﾟ | 2 | 個
塩ﾋﾞ管(ﾘﾌﾞ)径250mm
[建設物価R08.04.P302：全国（北海道・沖縄除く）]
交通誘導警備員A | 4 | 人
[R8.3]
[R0803]
交通誘導警備員B | 8 | 人
[R8.3]
[R0804]
391号内訳書 | 内訳書 | 管布設工φ250PRP |  | （土被り2.5m・地下水低下工法有）
[5 empty] | 30 |  | ｍ
116
名 称 ・ 規 格 | 数 量 | 単 位 | 単 価 | 金 額 | 摘 要
舗装版切断 | 60 | ｍ
ｱｽﾌｧﾙﾄ舗装版 As:15cm以下 |  |  |  |  | 施工 第 0-349号表
[R7黄本P1531 / R7赤本PⅣ-3-③-1]
[CB430510]
舗装版破砕 | 30 | m2
ｱｽﾌｧﾙﾄ舗装版 障害無し 対策不要 15cm以下 積込有り |  |  |  |  | 施工 第 0-350号表
[R7黄本P1529 / R7赤本PⅣ-3-②-2]
[CB430310]
掘削(砂防) | 28.5 | m3
土砂 3,000m3未満 障害無し |  |  |  |  | 施工 第 0-351号表
[R7黄本P1403 / R7赤本PⅢ-3-①-5]
[CB330040]
機械掘削(ﾊﾞｯｸﾎｳ掘削) | 57.2 | m3
ｸﾛｰﾗ型･山積0.28m3(平積0.2m3) |  |  |  |  | 施工 第 0-352号表
ﾘﾌﾞ付硬質塩化ﾋﾞﾆﾙ管設置工 | 30 | ｍ
呼び径250mm 20m以上 制約無 夜間無 |  |  |  |  | 施工 第 0-387号表
[R7下水白本-管路- A-12-4/ H27下水道協会･開削P313]
[WG691303 DGD60020]
暗渠排水管 | 30 | ｍ
撤去 直管 200~400mm |  |  |  |  | 施工 第 0-386号表
[R7黄本P1180 / R7赤本PⅡ-2-⑩-12]
[CB222770]
砕石基礎設置(機械施工) 10m3以上 | 13.6 | m3
RC-40 制約無 夜間無 |  |  |  |  | 施工 第 0-356号表
[R7下水白本-管路- A-12-8 / H27下水道協会･開削P318]
[DGD60060]
機械投入埋戻工(ﾊﾞｯｸﾎｳ) | 30 | m3
機械投入+締固め 山積0.28m3 再生ｸﾗｯｼｬ-ﾗﾝ |  |  |  |  | 施工 第 0-357号表
機械投入埋戻工(ﾊﾞｯｸﾎｳ) | 30 | m3
機械投入+締固め 山積0.28m3 |  |  |  |  | 施工 第 0-370号表
391号内訳書 | 内訳書 | 管布設工φ250PRP |  | （土被り2.5m・地下水低下工法有）
[5 empty] | 30 |  | ｍ
117
名 称 ・ 規 格 | 数 量 | 単 位 | 単 価 | 金 額 | 摘 要
土砂等運搬 | 55.7 | m3
小規模 ﾊﾞｯｸﾎｳ山積0.28m3(平積0.2m3) 土砂(岩塊･玉石混り土含む) DID無し 13.0km以下 良好 |  |  |  |  | 施工 第 0-359号表
[R7黄本P1021 / R7赤本PⅡ-1-②-13]
[CB210110]
珠洲建設業協同組合(珠洲市川浦町地内) | 55.7 | m3
建設発生土 埋立処分
[R08.04]
[04-1]
殻運搬 | 1.5 | m3
舗装版破砕 機械積込(騒音対策不要,舗装版厚15cm以下) DID無し 22.0km以下 良好 |  |  |  |  | 施工 第 0-360号表
[R7黄本P1273 / R7赤本PⅡ-2-25-1]
[CB227010]
(株)ｸﾘｰﾝﾌｧｲｱ(能登町駒渡14字1-2) | 3.4 | ｔ
As塊 中間(破砕)
[R08.04]
[04-1]
表層(車道･路肩部) | 30 | m2
1.4m未満(平均仕上り厚50mm以下) 30mm 再生密粒度ｱｽｺﾝ(20) ﾌﾟﾗｲﾑｺｰﾄPK-3 |  |  |  |  | 施工 第 0-361号表
[R7黄本P1442 / R7赤本PⅣ-1-②-2]
[CB410260]
上層路盤(車道･路肩部) | 30 | m2
再生粒度調整砕石RM-40 170mm 2層施工 |  |  |  |  | 施工 第 0-363号表
[R7黄本P1429 / R7赤本PⅣ-1-①-7]
[CB410040]
下層路盤(車道･路肩部) | 30 | m2
200mm 1層施工 再生ｸﾗｯｼｬﾗﾝRC-40 |  |  |  |  | 施工 第 0-364号表
[R7黄本P1426 / R7赤本PⅣ-1-①-4]
[CB410030]
軽量鋼矢板建込工 (両側分) | 30 | ｍ
有効幅250mm 掘削深 3.5m以下 |  |  |  |  | 施工 第 0-383号表
軽量鋼矢板引抜工 (両側分) | 30 | ｍ
有効幅250mm 掘削深 3.5m以下 ｸﾚｰﾝ賃料補正(標準) |  |  |  |  | 施工 第 0-384号表
[R7下水白本-管路- A-1-30 / H27下水道協会･開削P79]
[WG053303 DGD10270]
391号内訳書 | 内訳書 | 管布設工φ250PRP |  | （土被り2.5m・地下水低下工法有）
[5 empty] | 30 |  | ｍ
118
名 称 ・ 規 格 | 数 量 | 単 位 | 単 価 | 金 額 | 摘 要
支保工(軽量金属)設置･撤去 | 30 | ｍ
2段 水圧式ﾊﾟｲﾌﾟｻﾎﾟｰﾄ |  |  |  |  | 施工 第 0-373号表
ｳｴﾙﾎﾟｲﾝﾄ設置･撤去 | 30 | 本
設置,撤去 100本以上 無 商用電源(標準) |  |  |  |  | 施工 第 0-374号表
[R7黄本P315 / R7赤本PⅡ-5-⑨-2]
[WB252410]
ｳｴﾙﾎﾟｲﾝﾄﾎﾟﾝﾌﾟ設置･撤去 | 1 | 組
設置,撤去 |  |  |  |  | 施工 第 0-377号表
ｳｴﾙﾎﾟｲﾝﾄﾎﾟﾝﾌﾟ運転管理 | 7 | 日
ﾎﾟﾝﾌﾟ1組使用 商用電源(標準) |  |  |  |  | 施工 第 0-380号表
取付管布設および支管取付工 | 3 | 箇所
管径150
[R08.04]
[Q970001100]
ﾏﾝﾎｰﾙ用可とう継手 拡張ﾊﾞﾝﾄﾞﾀｲﾌﾟ | 2 | 個
塩ﾋﾞ管(ﾘﾌﾞ)径250mm
[建設物価R08.04.P302：全国（北海道・沖縄除く）]
交通誘導警備員A | 5 | 人
[R8.3]
[R0803]
交通誘導警備員B | 10 | 人
[R8.3]
[R0804]
392号内訳書 | 内訳書 | 管布設工φ250PRP |  | （土被り3.5m・地下水低下工法有）
[5 empty] | 30 |  | ｍ
119
名 称 ・ 規 格 | 数 量 | 単 位 | 単 価 | 金 額 | 摘 要
舗装版切断 | 60 | ｍ
ｱｽﾌｧﾙﾄ舗装版 As:15cm以下 |  |  |  |  | 施工 第 0-349号表
[R7黄本P1531 / R7赤本PⅣ-3-③-1]
[CB430510]
舗装版破砕 | 30 | m2
ｱｽﾌｧﾙﾄ舗装版 障害無し 対策不要 15cm以下 積込有り |  |  |  |  | 施工 第 0-350号表
[R7黄本P1529 / R7赤本PⅣ-3-②-2]
[CB430310]
掘削(砂防) | 28.5 | m3
土砂 3,000m3未満 障害無し |  |  |  |  | 施工 第 0-351号表
[R7黄本P1403 / R7赤本PⅢ-3-①-5]
[CB330040]
機械掘削(ﾊﾞｯｸﾎｳ掘削) | 87.2 | m3
ｸﾛｰﾗ型･山積0.45m3(平積0.35m3) |  |  |  |  | 施工 第 0-388号表
ﾘﾌﾞ付硬質塩化ﾋﾞﾆﾙ管設置工 | 30 | ｍ
呼び径250mm 20m以上 制約無 夜間無 |  |  |  |  | 施工 第 0-387号表
[R7下水白本-管路- A-12-4/ H27下水道協会･開削P313]
[WG691303 DGD60020]
暗渠排水管 | 30 | ｍ
撤去 直管 200~400mm |  |  |  |  | 施工 第 0-386号表
[R7黄本P1180 / R7赤本PⅡ-2-⑩-12]
[CB222770]
砕石基礎設置(機械施工) 10m3以上 | 13.6 | m3
RC-40 制約無 夜間無 |  |  |  |  | 施工 第 0-356号表
[R7下水白本-管路- A-12-8 / H27下水道協会･開削P318]
[DGD60060]
機械投入埋戻工(ﾊﾞｯｸﾎｳ) | 30 | m3
機械投入+締固め 山積0.45m3 再生ｸﾗｯｼｬ-ﾗﾝ |  |  |  |  | 施工 第 0-390号表
機械投入埋戻工(ﾊﾞｯｸﾎｳ) | 60 | m3
機械投入+締固め 山積0.45m3 |  |  |  |  | 施工 第 0-391号表
392号内訳書 | 内訳書 | 管布設工φ250PRP |  | （土被り3.5m・地下水低下工法有）
[5 empty] | 30 |  | ｍ
120
名 称 ・ 規 格 | 数 量 | 単 位 | 単 価 | 金 額 | 摘 要
土砂等運搬 | 55.7 | m3
標準 ﾊﾞｯｸﾎｳ山積0.45m3(平積0.35m3) 土砂(岩塊･玉石混り土含む) DID無し 13.5km以下 良好 |  |  |  |  | 施工 第 0-392号表
[R7黄本P1021 / R7赤本PⅡ-1-②-13]
[CB210110]
珠洲建設業協同組合(珠洲市川浦町地内) | 55.7 | m3
建設発生土 埋立処分
[R08.04]
[04-1]
殻運搬 | 1.5 | m3
舗装版破砕 機械積込(騒音対策不要,舗装版厚15cm以下) DID無し 22.0km以下 良好 |  |  |  |  | 施工 第 0-360号表
[R7黄本P1273 / R7赤本PⅡ-2-25-1]
[CB227010]
(株)ｸﾘｰﾝﾌｧｲｱ(能登町駒渡14字1-2) | 3.4 | ｔ
As塊 中間(破砕)
[R08.04]
[04-1]
表層(車道･路肩部) | 30 | m2
1.4m未満(平均仕上り厚50mm以下) 30mm 再生密粒度ｱｽｺﾝ(20) ﾌﾟﾗｲﾑｺｰﾄPK-3 |  |  |  |  | 施工 第 0-361号表
[R7黄本P1442 / R7赤本PⅣ-1-②-2]
[CB410260]
上層路盤(車道･路肩部) | 30 | m2
再生粒度調整砕石RM-40 170mm 2層施工 |  |  |  |  | 施工 第 0-363号表
[R7黄本P1429 / R7赤本PⅣ-1-①-7]
[CB410040]
下層路盤(車道･路肩部) | 30 | m2
200mm 1層施工 再生ｸﾗｯｼｬﾗﾝRC-40 |  |  |  |  | 施工 第 0-364号表
[R7黄本P1426 / R7赤本PⅣ-1-①-4]
[CB410030]
建込工(両側分) | 30 | ｍ
掘削深4.5m以下 |  |  |  |  | 施工 第 0-393号表
[R7下水白本-管路- A-1-27 / H27下水道協会･開削P149]
[WG053200 DGD10240]
引抜工(両側分) | 30 | ｍ
掘削深4.5m以下 ﾗﾌﾃﾚｰﾝｸﾚｰﾝ油圧伸縮ｼﾞﾌﾞ型16t吊 ｸﾚｰﾝ賃料補正(標準) |  |  |  |  | 施工 第 0-395号表
[R7下水白本-管路- A-1-27 / H27下水道協会･開削P149]
[WG053203 DGD10250]
392号内訳書 | 内訳書 | 管布設工φ250PRP |  | （土被り3.5m・地下水低下工法有）
[5 empty] | 30 |  | ｍ
121
名 称 ・ 規 格 | 数 量 | 単 位 | 単 価 | 金 額 | 摘 要
ｳｴﾙﾎﾟｲﾝﾄ設置･撤去 | 30 | 本
設置,撤去 100本以上 無 商用電源(標準) |  |  |  |  | 施工 第 0-374号表
[R7黄本P315 / R7赤本PⅡ-5-⑨-2]
[WB252410]
ｳｴﾙﾎﾟｲﾝﾄﾎﾟﾝﾌﾟ設置･撤去 | 1 | 組
設置,撤去 |  |  |  |  | 施工 第 0-377号表
ｳｴﾙﾎﾟｲﾝﾄﾎﾟﾝﾌﾟ運転管理 | 9 | 日
ﾎﾟﾝﾌﾟ1組使用 商用電源(標準) |  |  |  |  | 施工 第 0-380号表
取付管布設および支管取付工 | 3 | 箇所
管径150
[R08.04]
[Q970001100]
ﾏﾝﾎｰﾙ用可とう継手 拡張ﾊﾞﾝﾄﾞﾀｲﾌﾟ | 2 | 個
塩ﾋﾞ管(ﾘﾌﾞ)径200mm
[建設物価R08.04.P302：全国（北海道・沖縄除く）]
交通誘導警備員A | 6 | 人
[R8.3]
[R0803]
交通誘導警備員B | 12 | 人
[R8.3]
[R0804]
393号内訳書 | 内訳書 | 管布設工φ250PRP |  | （土被り4.0m・地下水低下工法有）
[5 empty] | 30 |  | ｍ
122
名 称 ・ 規 格 | 数 量 | 単 位 | 単 価 | 金 額 | 摘 要
舗装版切断 | 60 | ｍ
ｱｽﾌｧﾙﾄ舗装版 As:15cm以下 |  |  |  |  | 施工 第 0-349号表
[R7黄本P1531 / R7赤本PⅣ-3-③-1]
[CB430510]
舗装版破砕 | 30 | m2
ｱｽﾌｧﾙﾄ舗装版 障害無し 対策不要 15cm以下 積込有り |  |  |  |  | 施工 第 0-350号表
[R7黄本P1529 / R7赤本PⅣ-3-②-2]
[CB430310]
掘削(砂防) | 28.5 | m3
土砂 3,000m3未満 障害無し |  |  |  |  | 施工 第 0-351号表
[R7黄本P1403 / R7赤本PⅢ-3-①-5]
[CB330040]
機械掘削(ﾊﾞｯｸﾎｳ掘削) | 102.2 | m3
ｸﾛｰﾗ型･山積0.45m3(平積0.35m3) |  |  |  |  | 施工 第 0-388号表
ﾘﾌﾞ付硬質塩化ﾋﾞﾆﾙ管設置工 | 30 | ｍ
呼び径250mm 20m以上 制約無 夜間無 |  |  |  |  | 施工 第 0-387号表
[R7下水白本-管路- A-12-4/ H27下水道協会･開削P313]
[WG691303 DGD60020]
暗渠排水管 | 30 | ｍ
撤去 直管 200~400mm |  |  |  |  | 施工 第 0-386号表
[R7黄本P1180 / R7赤本PⅡ-2-⑩-12]
[CB222770]
砕石基礎設置(機械施工) 10m3以上 | 13.6 | m3
RC-40 制約無 夜間無 |  |  |  |  | 施工 第 0-356号表
[R7下水白本-管路- A-12-8 / H27下水道協会･開削P318]
[DGD60060]
機械投入埋戻工(ﾊﾞｯｸﾎｳ) | 30 | m3
機械投入+締固め 山積0.45m3 再生ｸﾗｯｼｬ-ﾗﾝ |  |  |  |  | 施工 第 0-390号表
機械投入埋戻工(ﾊﾞｯｸﾎｳ) | 75 | m3
機械投入+締固め 山積0.45m3 |  |  |  |  | 施工 第 0-391号表
393号内訳書 | 内訳書 | 管布設工φ250PRP |  | （土被り4.0m・地下水低下工法有）
[5 empty] | 30 |  | ｍ
123
名 称 ・ 規 格 | 数 量 | 単 位 | 単 価 | 金 額 | 摘 要
土砂等運搬 | 130.7 | m3
標準 ﾊﾞｯｸﾎｳ山積0.45m3(平積0.35m3) 土砂(岩塊･玉石混り土含む) DID無し 13.5km以下 良好 |  |  |  |  | 施工 第 0-392号表
[R7黄本P1021 / R7赤本PⅡ-1-②-13]
[CB210110]
珠洲建設業協同組合(珠洲市川浦町地内) | 130.7 | m3
建設発生土 埋立処分
[R08.04]
[04-1]
殻運搬 | 1.5 | m3
舗装版破砕 機械積込(騒音対策不要,舗装版厚15cm以下) DID無し 22.0km以下 良好 |  |  |  |  | 施工 第 0-360号表
[R7黄本P1273 / R7赤本PⅡ-2-25-1]
[CB227010]
(株)ｸﾘｰﾝﾌｧｲｱ(能登町駒渡14字1-2) | 3.4 | ｔ
As塊 中間(破砕)
[R08.04]
[04-1]
表層(車道･路肩部) | 30 | m2
1.4m未満(平均仕上り厚50mm以下) 30mm 再生密粒度ｱｽｺﾝ(20) ﾌﾟﾗｲﾑｺｰﾄPK-3 |  |  |  |  | 施工 第 0-361号表
[R7黄本P1442 / R7赤本PⅣ-1-②-2]
[CB410260]
上層路盤(車道･路肩部) | 30 | m2
再生粒度調整砕石RM-40 170mm 2層施工 |  |  |  |  | 施工 第 0-363号表
[R7黄本P1429 / R7赤本PⅣ-1-①-7]
[CB410040]
下層路盤(車道･路肩部) | 30 | m2
200mm 1層施工 再生ｸﾗｯｼｬﾗﾝRC-40 |  |  |  |  | 施工 第 0-364号表
[R7黄本P1426 / R7赤本PⅣ-1-①-4]
[CB410030]
建込工(両側分) | 30 | ｍ
掘削深4.5m以下 |  |  |  |  | 施工 第 0-393号表
[R7下水白本-管路- A-1-27 / H27下水道協会･開削P149]
[WG053200 DGD10240]
引抜工(両側分) | 30 | ｍ
掘削深4.5m以下 ﾗﾌﾃﾚｰﾝｸﾚｰﾝ油圧伸縮ｼﾞﾌﾞ型16t吊 ｸﾚｰﾝ賃料補正(標準) |  |  |  |  | 施工 第 0-395号表
[R7下水白本-管路- A-1-27 / H27下水道協会･開削P149]
[WG053203 DGD10250]
393号内訳書 | 内訳書 | 管布設工φ250PRP |  | （土被り4.0m・地下水低下工法有）
[5 empty] | 30 |  | ｍ
124
名 称 ・ 規 格 | 数 量 | 単 位 | 単 価 | 金 額 | 摘 要
ｳｴﾙﾎﾟｲﾝﾄ設置･撤去 | 30 | 本
設置,撤去 100本以上 無 商用電源(標準) |  |  |  |  | 施工 第 0-374号表
[R7黄本P315 / R7赤本PⅡ-5-⑨-2]
[WB252410]
ｳｴﾙﾎﾟｲﾝﾄﾎﾟﾝﾌﾟ設置･撤去 | 1 | 組
設置,撤去 |  |  |  |  | 施工 第 0-377号表
ｳｴﾙﾎﾟｲﾝﾄﾎﾟﾝﾌﾟ運転管理 | 9 | 日
ﾎﾟﾝﾌﾟ1組使用 商用電源(標準) |  |  |  |  | 施工 第 0-380号表
取付管布設および支管取付工 | 3 | 箇所
管径150
[R08.04]
[Q970001100]
ﾏﾝﾎｰﾙ用可とう継手 拡張ﾊﾞﾝﾄﾞﾀｲﾌﾟ | 2 | 個
塩ﾋﾞ管(ﾘﾌﾞ)径200mm
[建設物価R08.04.P302：全国（北海道・沖縄除く）]
交通誘導警備員A | 7 | 人
[R8.3]
[R0803]
交通誘導警備員B | 14 | 人
[R8.3]
[R0804]
394号内訳書 | 内訳書 | 部分布設替え工φ150PRP |  | （土被り1.0m・地下水低下工法無）
[5 empty] | 6 |  | ｍ
125
名 称 ・ 規 格 | 数 量 | 単 位 | 単 価 | 金 額 | 摘 要
舗装版切断 | 12 | ｍ
ｱｽﾌｧﾙﾄ舗装版 As:15cm以下 |  |  |  |  | 施工 第 0-396号表
[R7黄本P1531 / R7赤本PⅣ-3-③-1]
[CB430510]
舗装版破砕 | 6 | m2
ｱｽﾌｧﾙﾄ舗装版 障害無し 対策不要 15cm以下 積込有り |  |  |  |  | 施工 第 0-397号表
[R7黄本P1529 / R7赤本PⅣ-3-②-2]
[CB430310]
掘削(砂防) | 5.7 | m3
土砂 3,000m3未満 障害無し |  |  |  |  | 施工 第 0-398号表
[R7黄本P1403 / R7赤本PⅢ-3-①-5]
[CB330040]
機械掘削(ﾊﾞｯｸﾎｳ掘削) | 1.8 | m3
ｸﾛｰﾗ型･山積0.28m3(平積0.2m3) |  |  |  |  | 施工 第 0-399号表
ﾘﾌﾞ付硬質塩化ﾋﾞﾆﾙ管設置工 | 6 | ｍ
呼び径150mm 20m以上 制約無 夜間無 |  |  |  |  | 施工 第 0-401号表
[R7下水白本-管路- A-12-4/ H27下水道協会･開削P313]
[WG691303 DGD60020]
暗渠排水管 | 6 | ｍ
撤去 直管 50~150mm |  |  |  |  | 施工 第 0-402号表
[R7黄本P1180 / R7赤本PⅡ-2-⑩-12]
[CB222770]
砕石基礎設置(機械施工) 10m3以上 | 2.3 | m3
RC-40 制約無 夜間無 |  |  |  |  | 施工 第 0-403号表
[R7下水白本-管路- A-12-8 / H27下水道協会･開削P318]
[DGD60060]
機械投入埋戻工(ﾊﾞｯｸﾎｳ) | 3 | m3
機械投入+締固め 山積0.28m3 再生ｸﾗｯｼｬ-ﾗﾝ |  |  |  |  | 施工 第 0-404号表
土砂等運搬 | 7.5 | m3
小規模 ﾊﾞｯｸﾎｳ山積0.28m3(平積0.2m3) 土砂(岩塊･玉石混り土含む) DID無し 13.0km以下 良好 |  |  |  |  | 施工 第 0-406号表
[R7黄本P1021 / R7赤本PⅡ-1-②-13]
[CB210110]
394号内訳書 | 内訳書 | 部分布設替え工φ150PRP |  | （土被り1.0m・地下水低下工法無）
[5 empty] | 6 |  | ｍ
126
名 称 ・ 規 格 | 数 量 | 単 位 | 単 価 | 金 額 | 摘 要
珠洲建設業協同組合(珠洲市川浦町地内) | 7.5 | m3
建設発生土 埋立処分
[R08.04]
[04-1]
殻運搬 | 0.3 | m3
舗装版破砕 機械積込(騒音対策不要,舗装版厚15cm以下) DID無し 22.0km以下 良好 |  |  |  |  | 施工 第 0-407号表
[R7黄本P1273 / R7赤本PⅡ-2-25-1]
[CB227010]
(株)ｸﾘｰﾝﾌｧｲｱ(能登町駒渡14字1-2) | 0.7 | ｔ
As塊 中間(破砕)
[R08.04]
[04-1]
表層(車道･路肩部) | 6 | m2
1.4m未満(平均仕上り厚50mm以下) 30mm 再生密粒度ｱｽｺﾝ(20) ﾌﾟﾗｲﾑｺｰﾄPK-3 |  |  |  |  | 施工 第 0-408号表
[R7黄本P1442 / R7赤本PⅣ-1-②-2]
[CB410260]
上層路盤(車道･路肩部) | 6 | m2
再生粒度調整砕石RM-40 170mm 2層施工 |  |  |  |  | 施工 第 0-409号表
[R7黄本P1429 / R7赤本PⅣ-1-①-7]
[CB410040]
下層路盤(車道･路肩部) | 6 | m2
200mm 1層施工 再生ｸﾗｯｼｬﾗﾝRC-40 |  |  |  |  | 施工 第 0-410号表
[R7黄本P1426 / R7赤本PⅣ-1-①-4]
[CB410030]
軽量鋼矢板建込工 (両側分) | 6 | ｍ
有効幅250mm 掘削深 1.5m以下 |  |  |  |  | 施工 第 0-411号表
軽量鋼矢板引抜工 (両側分) | 6 | ｍ
有効幅250mm 掘削深 1.5m以下 ｸﾚｰﾝ賃料補正(標準) |  |  |  |  | 施工 第 0-412号表
[R7下水白本-管路- A-1-30 / H27下水道協会･開削P79]
[WG053303 DGD10270]
支保工(軽量金属)設置･撤去 | 6 | ｍ
1段 水圧式ﾊﾟｲﾌﾟｻﾎﾟｰﾄ |  |  |  |  | 施工 第 0-413号表
394号内訳書 | 内訳書 | 部分布設替え工φ150PRP |  | （土被り1.0m・地下水低下工法無）
[5 empty] | 6 |  | ｍ
127
名 称 ・ 規 格 | 数 量 | 単 位 | 単 価 | 金 額 | 摘 要
ﾏﾝﾎｰﾙ用可とう継手 拡張ﾊﾞﾝﾄﾞﾀｲﾌﾟ | 2 | 個
塩ﾋﾞ管(ﾘﾌﾞ)径150mm
[建設物価R08.04.P302：全国（北海道・沖縄除く）]
交通誘導警備員A | 1 | 人
[R8.3]
[R0803]
交通誘導警備員B | 2 | 人
[R8.3]
[R0804]
395号内訳書 | 内訳書 | 部分布設替え工φ150PRP |  | （土被り1.5m・地下水低下工法無）
[5 empty] | 6 |  | ｍ
128
名 称 ・ 規 格 | 数 量 | 単 位 | 単 価 | 金 額 | 摘 要
舗装版切断 | 12 | ｍ
ｱｽﾌｧﾙﾄ舗装版 As:15cm以下 |  |  |  |  | 施工 第 0-396号表
[R7黄本P1531 / R7赤本PⅣ-3-③-1]
[CB430510]
舗装版破砕 | 6 | m2
ｱｽﾌｧﾙﾄ舗装版 障害無し 対策不要 15cm以下 積込有り |  |  |  |  | 施工 第 0-397号表
[R7黄本P1529 / R7赤本PⅣ-3-②-2]
[CB430310]
掘削(砂防) | 5.7 | m3
土砂 3,000m3未満 障害無し |  |  |  |  | 施工 第 0-398号表
[R7黄本P1403 / R7赤本PⅢ-3-①-5]
[CB330040]
機械掘削(ﾊﾞｯｸﾎｳ掘削) | 4.8 | m3
ｸﾛｰﾗ型･山積0.28m3(平積0.2m3) |  |  |  |  | 施工 第 0-399号表
ﾘﾌﾞ付硬質塩化ﾋﾞﾆﾙ管設置工 | 6 | ｍ
呼び径150mm 20m以上 制約無 夜間無 |  |  |  |  | 施工 第 0-401号表
[R7下水白本-管路- A-12-4/ H27下水道協会･開削P313]
[WG691303 DGD60020]
暗渠排水管 | 6 | ｍ
撤去 直管 50~150mm |  |  |  |  | 施工 第 0-402号表
[R7黄本P1180 / R7赤本PⅡ-2-⑩-12]
[CB222770]
砕石基礎設置(機械施工) 10m3以上 | 2.3 | m3
RC-40 制約無 夜間無 |  |  |  |  | 施工 第 0-403号表
[R7下水白本-管路- A-12-8 / H27下水道協会･開削P318]
[DGD60060]
機械投入埋戻工(ﾊﾞｯｸﾎｳ) | 6 | m3
機械投入+締固め 山積0.28m3 再生ｸﾗｯｼｬ-ﾗﾝ |  |  |  |  | 施工 第 0-404号表
土砂等運搬 | 10.5 | m3
小規模 ﾊﾞｯｸﾎｳ山積0.28m3(平積0.2m3) 土砂(岩塊･玉石混り土含む) DID無し 13.0km以下 良好 |  |  |  |  | 施工 第 0-406号表
[R7黄本P1021 / R7赤本PⅡ-1-②-13]
[CB210110]
395号内訳書 | 内訳書 | 部分布設替え工φ150PRP |  | （土被り1.5m・地下水低下工法無）
[5 empty] | 6 |  | ｍ
129
名 称 ・ 規 格 | 数 量 | 単 位 | 単 価 | 金 額 | 摘 要
珠洲建設業協同組合(珠洲市川浦町地内) | 10.5 | m3
建設発生土 埋立処分
[R08.04]
[04-1]
殻運搬 | 0.3 | m3
舗装版破砕 機械積込(騒音対策不要,舗装版厚15cm以下) DID無し 22.0km以下 良好 |  |  |  |  | 施工 第 0-407号表
[R7黄本P1273 / R7赤本PⅡ-2-25-1]
[CB227010]
(株)ｸﾘｰﾝﾌｧｲｱ(能登町駒渡14字1-2) | 0.7 | ｔ
As塊 中間(破砕)
[R08.04]
[04-1]
表層(車道･路肩部) | 6 | m2
1.4m未満(平均仕上り厚50mm以下) 30mm 再生密粒度ｱｽｺﾝ(20) ﾌﾟﾗｲﾑｺｰﾄPK-3 |  |  |  |  | 施工 第 0-408号表
[R7黄本P1442 / R7赤本PⅣ-1-②-2]
[CB410260]
上層路盤(車道･路肩部) | 6 | m2
再生粒度調整砕石RM-40 170mm 2層施工 |  |  |  |  | 施工 第 0-409号表
[R7黄本P1429 / R7赤本PⅣ-1-①-7]
[CB410040]
下層路盤(車道･路肩部) | 6 | m2
200mm 1層施工 再生ｸﾗｯｼｬﾗﾝRC-40 |  |  |  |  | 施工 第 0-410号表
[R7黄本P1426 / R7赤本PⅣ-1-①-4]
[CB410030]
軽量鋼矢板建込工 (両側分) | 6 | ｍ
有効幅250mm 掘削深 2.0m以下 |  |  |  |  | 施工 第 0-414号表
軽量鋼矢板引抜工 (両側分) | 6 | ｍ
有効幅250mm 掘削深 2.0m以下 ｸﾚｰﾝ賃料補正(標準) |  |  |  |  | 施工 第 0-415号表
[R7下水白本-管路- A-1-30 / H27下水道協会･開削P79]
[WG053303 DGD10270]
支保工(軽量金属)設置･撤去 | 6 | ｍ
1段 水圧式ﾊﾟｲﾌﾟｻﾎﾟｰﾄ |  |  |  |  | 施工 第 0-413号表
395号内訳書 | 内訳書 | 部分布設替え工φ150PRP |  | （土被り1.5m・地下水低下工法無）
[5 empty] | 6 |  | ｍ
130
名 称 ・ 規 格 | 数 量 | 単 位 | 単 価 | 金 額 | 摘 要
ﾏﾝﾎｰﾙ用可とう継手 拡張ﾊﾞﾝﾄﾞﾀｲﾌﾟ | 2 | 個
塩ﾋﾞ管(ﾘﾌﾞ)径150mm
[建設物価R08.04.P302：全国（北海道・沖縄除く）]
交通誘導警備員A | 1 | 人
[R8.3]
[R0803]
交通誘導警備員B | 2 | 人
[R8.3]
[R0804]
396号内訳書 | 内訳書 | 部分布設替え工φ150PRP |  | （土被り2.0m・地下水低下工法有）
[5 empty] | 6 |  | ｍ
131
名 称 ・ 規 格 | 数 量 | 単 位 | 単 価 | 金 額 | 摘 要
舗装版切断 | 12 | ｍ
ｱｽﾌｧﾙﾄ舗装版 As:15cm以下 |  |  |  |  | 施工 第 0-396号表
[R7黄本P1531 / R7赤本PⅣ-3-③-1]
[CB430510]
舗装版破砕 | 6 | m2
ｱｽﾌｧﾙﾄ舗装版 障害無し 対策不要 15cm以下 積込有り |  |  |  |  | 施工 第 0-397号表
[R7黄本P1529 / R7赤本PⅣ-3-②-2]
[CB430310]
掘削(砂防) | 5.7 | m3
土砂 3,000m3未満 障害無し |  |  |  |  | 施工 第 0-398号表
[R7黄本P1403 / R7赤本PⅢ-3-①-5]
[CB330040]
機械掘削(ﾊﾞｯｸﾎｳ掘削) | 7.8 | m3
ｸﾛｰﾗ型･山積0.28m3(平積0.2m3) |  |  |  |  | 施工 第 0-399号表
ﾘﾌﾞ付硬質塩化ﾋﾞﾆﾙ管設置工 | 6 | ｍ
呼び径150mm 20m以上 制約無 夜間無 |  |  |  |  | 施工 第 0-401号表
[R7下水白本-管路- A-12-4/ H27下水道協会･開削P313]
[WG691303 DGD60020]
暗渠排水管 | 6 | ｍ
撤去 直管 50~150mm |  |  |  |  | 施工 第 0-402号表
[R7黄本P1180 / R7赤本PⅡ-2-⑩-12]
[CB222770]
砕石基礎設置(機械施工) 10m3以上 | 2.3 | m3
RC-40 制約無 夜間無 |  |  |  |  | 施工 第 0-403号表
[R7下水白本-管路- A-12-8 / H27下水道協会･開削P318]
[DGD60060]
機械投入埋戻工(ﾊﾞｯｸﾎｳ) | 6 | m3
機械投入+締固め 山積0.28m3 再生ｸﾗｯｼｬ-ﾗﾝ |  |  |  |  | 施工 第 0-404号表
機械投入埋戻工(ﾊﾞｯｸﾎｳ) | 3 | m3
機械投入+締固め 山積0.28m3 |  |  |  |  | 施工 第 0-416号表
396号内訳書 | 内訳書 | 部分布設替え工φ150PRP |  | （土被り2.0m・地下水低下工法有）
[5 empty] | 6 |  | ｍ
132
名 称 ・ 規 格 | 数 量 | 単 位 | 単 価 | 金 額 | 摘 要
土砂等運搬 | 10.5 | m3
小規模 ﾊﾞｯｸﾎｳ山積0.28m3(平積0.2m3) 土砂(岩塊･玉石混り土含む) DID無し 13.0km以下 良好 |  |  |  |  | 施工 第 0-406号表
[R7黄本P1021 / R7赤本PⅡ-1-②-13]
[CB210110]
珠洲建設業協同組合(珠洲市川浦町地内) | 10.5 | m3
建設発生土 埋立処分
[R08.04]
[04-1]
殻運搬 | 0.3 | m3
舗装版破砕 機械積込(騒音対策不要,舗装版厚15cm以下) DID無し 22.0km以下 良好 |  |  |  |  | 施工 第 0-407号表
[R7黄本P1273 / R7赤本PⅡ-2-25-1]
[CB227010]
(株)ｸﾘｰﾝﾌｧｲｱ(能登町駒渡14字1-2) | 0.7 | ｔ
As塊 中間(破砕)
[R08.04]
[04-1]
表層(車道･路肩部) | 6 | m2
1.4m未満(平均仕上り厚50mm以下) 30mm 再生密粒度ｱｽｺﾝ(20) ﾌﾟﾗｲﾑｺｰﾄPK-3 |  |  |  |  | 施工 第 0-408号表
[R7黄本P1442 / R7赤本PⅣ-1-②-2]
[CB410260]
上層路盤(車道･路肩部) | 6 | m2
再生粒度調整砕石RM-40 170mm 2層施工 |  |  |  |  | 施工 第 0-409号表
[R7黄本P1429 / R7赤本PⅣ-1-①-7]
[CB410040]
下層路盤(車道･路肩部) | 6 | m2
200mm 1層施工 再生ｸﾗｯｼｬﾗﾝRC-40 |  |  |  |  | 施工 第 0-410号表
[R7黄本P1426 / R7赤本PⅣ-1-①-4]
[CB410030]
軽量鋼矢板建込工 (両側分) | 6 | ｍ
有効幅250mm 掘削深 2.5m以下 |  |  |  |  | 施工 第 0-417号表
軽量鋼矢板引抜工 (両側分) | 6 | ｍ
有効幅250mm 掘削深 2.5m以下 ｸﾚｰﾝ賃料補正(標準) |  |  |  |  | 施工 第 0-418号表
[R7下水白本-管路- A-1-30 / H27下水道協会･開削P79]
[WG053303 DGD10270]
396号内訳書 | 内訳書 | 部分布設替え工φ150PRP |  | （土被り2.0m・地下水低下工法有）
[5 empty] | 6 |  | ｍ
133
名 称 ・ 規 格 | 数 量 | 単 位 | 単 価 | 金 額 | 摘 要
支保工(軽量金属)設置･撤去 | 6 | ｍ
2段 水圧式ﾊﾟｲﾌﾟｻﾎﾟｰﾄ |  |  |  |  | 施工 第 0-419号表
ｳｴﾙﾎﾟｲﾝﾄ設置･撤去 | 6 | 本
設置,撤去 100本以上 無 商用電源(標準) |  |  |  |  | 施工 第 0-420号表
[R7黄本P315 / R7赤本PⅡ-5-⑨-2]
[WB252410]
ｳｴﾙﾎﾟｲﾝﾄﾎﾟﾝﾌﾟ設置･撤去 | 1 | 組
設置,撤去 |  |  |  |  | 施工 第 0-421号表
ｳｴﾙﾎﾟｲﾝﾄﾎﾟﾝﾌﾟ運転管理 | 2 | 日
ﾎﾟﾝﾌﾟ1組使用 商用電源(標準) |  |  |  |  | 施工 第 0-424号表
ﾏﾝﾎｰﾙ用可とう継手 拡張ﾊﾞﾝﾄﾞﾀｲﾌﾟ | 2 | 個
塩ﾋﾞ管(ﾘﾌﾞ)径150mm
[建設物価R08.04.P302：全国（北海道・沖縄除く）]
交通誘導警備員A | 1 | 人
[R8.3]
[R0803]
交通誘導警備員B | 2 | 人
[R8.3]
[R0804]
397号内訳書 | 内訳書 | 部分布設替え工φ150PRP |  | （土被り2.5m・地下水低下工法有）
[5 empty] | 6 |  | ｍ
134
名 称 ・ 規 格 | 数 量 | 単 位 | 単 価 | 金 額 | 摘 要
舗装版切断 | 12 | ｍ
ｱｽﾌｧﾙﾄ舗装版 As:15cm以下 |  |  |  |  | 施工 第 0-396号表
[R7黄本P1531 / R7赤本PⅣ-3-③-1]
[CB430510]
舗装版破砕 | 6 | m2
ｱｽﾌｧﾙﾄ舗装版 障害無し 対策不要 15cm以下 積込有り |  |  |  |  | 施工 第 0-397号表
[R7黄本P1529 / R7赤本PⅣ-3-②-2]
[CB430310]
掘削(砂防) | 5.7 | m3
土砂 3,000m3未満 障害無し |  |  |  |  | 施工 第 0-398号表
[R7黄本P1403 / R7赤本PⅢ-3-①-5]
[CB330040]
機械掘削(ﾊﾞｯｸﾎｳ掘削) | 10.8 | m3
ｸﾛｰﾗ型･山積0.28m3(平積0.2m3) |  |  |  |  | 施工 第 0-399号表
ﾘﾌﾞ付硬質塩化ﾋﾞﾆﾙ管設置工 | 6 | ｍ
呼び径150mm 20m以上 制約無 夜間無 |  |  |  |  | 施工 第 0-401号表
[R7下水白本-管路- A-12-4/ H27下水道協会･開削P313]
[WG691303 DGD60020]
暗渠排水管 | 6 | ｍ
撤去 直管 50~150mm |  |  |  |  | 施工 第 0-402号表
[R7黄本P1180 / R7赤本PⅡ-2-⑩-12]
[CB222770]
砕石基礎設置(機械施工) 10m3以上 | 2.3 | m3
RC-40 制約無 夜間無 |  |  |  |  | 施工 第 0-403号表
[R7下水白本-管路- A-12-8 / H27下水道協会･開削P318]
[DGD60060]
機械投入埋戻工(ﾊﾞｯｸﾎｳ) | 6 | m3
機械投入+締固め 山積0.28m3 再生ｸﾗｯｼｬ-ﾗﾝ |  |  |  |  | 施工 第 0-404号表
機械投入埋戻工(ﾊﾞｯｸﾎｳ) | 6 | m3
機械投入+締固め 山積0.28m3 |  |  |  |  | 施工 第 0-416号表
397号内訳書 | 内訳書 | 部分布設替え工φ150PRP |  | （土被り2.5m・地下水低下工法有）
[5 empty] | 6 |  | ｍ
135
名 称 ・ 規 格 | 数 量 | 単 位 | 単 価 | 金 額 | 摘 要
土砂等運搬 | 10.5 | m3
小規模 ﾊﾞｯｸﾎｳ山積0.28m3(平積0.2m3) 土砂(岩塊･玉石混り土含む) DID無し 13.0km以下 良好 |  |  |  |  | 施工 第 0-406号表
[R7黄本P1021 / R7赤本PⅡ-1-②-13]
[CB210110]
珠洲建設業協同組合(珠洲市川浦町地内) | 10.5 | m3
建設発生土 埋立処分
[R08.04]
[04-1]
殻運搬 | 0.3 | m3
舗装版破砕 機械積込(騒音対策不要,舗装版厚15cm以下) DID無し 22.0km以下 良好 |  |  |  |  | 施工 第 0-407号表
[R7黄本P1273 / R7赤本PⅡ-2-25-1]
[CB227010]
(株)ｸﾘｰﾝﾌｧｲｱ(能登町駒渡14字1-2) | 0.7 | ｔ
As塊 中間(破砕)
[R08.04]
[04-1]
表層(車道･路肩部) | 6 | m2
1.4m未満(平均仕上り厚50mm以下) 30mm 再生密粒度ｱｽｺﾝ(20) ﾌﾟﾗｲﾑｺｰﾄPK-3 |  |  |  |  | 施工 第 0-408号表
[R7黄本P1442 / R7赤本PⅣ-1-②-2]
[CB410260]
上層路盤(車道･路肩部) | 6 | m2
再生粒度調整砕石RM-40 170mm 2層施工 |  |  |  |  | 施工 第 0-409号表
[R7黄本P1429 / R7赤本PⅣ-1-①-7]
[CB410040]
下層路盤(車道･路肩部) | 6 | m2
200mm 1層施工 再生ｸﾗｯｼｬﾗﾝRC-40 |  |  |  |  | 施工 第 0-410号表
[R7黄本P1426 / R7赤本PⅣ-1-①-4]
[CB410030]
軽量鋼矢板建込工 (両側分) | 6 | ｍ
有効幅250mm 掘削深 3.0m以下 |  |  |  |  | 施工 第 0-425号表
軽量鋼矢板引抜工 (両側分) | 6 | ｍ
有効幅250mm 掘削深 3.0m以下 ｸﾚｰﾝ賃料補正(標準) |  |  |  |  | 施工 第 0-426号表
[R7下水白本-管路- A-1-30 / H27下水道協会･開削P79]
[WG053303 DGD10270]
397号内訳書 | 内訳書 | 部分布設替え工φ150PRP |  | （土被り2.5m・地下水低下工法有）
[5 empty] | 6 |  | ｍ
136
名 称 ・ 規 格 | 数 量 | 単 位 | 単 価 | 金 額 | 摘 要
支保工(軽量金属)設置･撤去 | 6 | ｍ
2段 水圧式ﾊﾟｲﾌﾟｻﾎﾟｰﾄ |  |  |  |  | 施工 第 0-419号表
ｳｴﾙﾎﾟｲﾝﾄ設置･撤去 | 6 | 本
設置,撤去 100本以上 無 商用電源(標準) |  |  |  |  | 施工 第 0-420号表
[R7黄本P315 / R7赤本PⅡ-5-⑨-2]
[WB252410]
ｳｴﾙﾎﾟｲﾝﾄﾎﾟﾝﾌﾟ設置･撤去 | 1 | 組
設置,撤去 |  |  |  |  | 施工 第 0-421号表
ｳｴﾙﾎﾟｲﾝﾄﾎﾟﾝﾌﾟ運転管理 | 2 | 日
ﾎﾟﾝﾌﾟ1組使用 商用電源(標準) |  |  |  |  | 施工 第 0-424号表
ﾏﾝﾎｰﾙ用可とう継手 拡張ﾊﾞﾝﾄﾞﾀｲﾌﾟ | 2 | 個
塩ﾋﾞ管(ﾘﾌﾞ)径150mm
[建設物価R08.04.P302：全国（北海道・沖縄除く）]
交通誘導警備員A | 1 | 人
[R8.3]
[R0803]
交通誘導警備員B | 2 | 人
[R8.3]
[R0804]
398号内訳書 | 内訳書 | 部分布設替え工φ200PRP |  | （土被り1.5m・地下水低下工法無）
[5 empty] | 6 |  | ｍ
137
名 称 ・ 規 格 | 数 量 | 単 位 | 単 価 | 金 額 | 摘 要
舗装版切断 | 12 | ｍ
ｱｽﾌｧﾙﾄ舗装版 As:15cm以下 |  |  |  |  | 施工 第 0-396号表
[R7黄本P1531 / R7赤本PⅣ-3-③-1]
[CB430510]
舗装版破砕 | 6 | m2
ｱｽﾌｧﾙﾄ舗装版 障害無し 対策不要 15cm以下 積込有り |  |  |  |  | 施工 第 0-397号表
[R7黄本P1529 / R7赤本PⅣ-3-②-2]
[CB430310]
掘削(砂防) | 5.7 | m3
土砂 3,000m3未満 障害無し |  |  |  |  | 施工 第 0-398号表
[R7黄本P1403 / R7赤本PⅢ-3-①-5]
[CB330040]
機械掘削(ﾊﾞｯｸﾎｳ掘削) | 5.1 | m3
ｸﾛｰﾗ型･山積0.28m3(平積0.2m3) |  |  |  |  | 施工 第 0-399号表
ﾘﾌﾞ付硬質塩化ﾋﾞﾆﾙ管設置工 | 6 | ｍ
呼び径200mm 20m以上 制約無 夜間無 |  |  |  |  | 施工 第 0-427号表
[R7下水白本-管路- A-12-4/ H27下水道協会･開削P313]
[WG691303 DGD60020]
暗渠排水管 | 6 | ｍ
撤去 直管 200~400mm |  |  |  |  | 施工 第 0-428号表
[R7黄本P1180 / R7赤本PⅡ-2-⑩-12]
[CB222770]
砕石基礎設置(機械施工) 10m3以上 | 2.5 | m3
RC-40 制約無 夜間無 |  |  |  |  | 施工 第 0-403号表
[R7下水白本-管路- A-12-8 / H27下水道協会･開削P318]
[DGD60060]
機械投入埋戻工(ﾊﾞｯｸﾎｳ) | 6 | m3
機械投入+締固め 山積0.28m3 再生ｸﾗｯｼｬ-ﾗﾝ |  |  |  |  | 施工 第 0-404号表
土砂等運搬 | 10.8 | m3
小規模 ﾊﾞｯｸﾎｳ山積0.28m3(平積0.2m3) 土砂(岩塊･玉石混り土含む) DID無し 13.0km以下 良好 |  |  |  |  | 施工 第 0-406号表
[R7黄本P1021 / R7赤本PⅡ-1-②-13]
[CB210110]
398号内訳書 | 内訳書 | 部分布設替え工φ200PRP |  | （土被り1.5m・地下水低下工法無）
[5 empty] | 6 |  | ｍ
138
名 称 ・ 規 格 | 数 量 | 単 位 | 単 価 | 金 額 | 摘 要
珠洲建設業協同組合(珠洲市川浦町地内) | 10.8 | m3
建設発生土 埋立処分
[R08.04]
[04-1]
殻運搬 | 0.3 | m3
舗装版破砕 機械積込(騒音対策不要,舗装版厚15cm以下) DID無し 22.0km以下 良好 |  |  |  |  | 施工 第 0-407号表
[R7黄本P1273 / R7赤本PⅡ-2-25-1]
[CB227010]
(株)ｸﾘｰﾝﾌｧｲｱ(能登町駒渡14字1-2) | 0.7 | ｔ
As塊 中間(破砕)
[R08.04]
[04-1]
表層(車道･路肩部) | 6 | m2
1.4m未満(平均仕上り厚50mm以下) 30mm 再生密粒度ｱｽｺﾝ(20) ﾌﾟﾗｲﾑｺｰﾄPK-3 |  |  |  |  | 施工 第 0-408号表
[R7黄本P1442 / R7赤本PⅣ-1-②-2]
[CB410260]
上層路盤(車道･路肩部) | 6 | m2
再生粒度調整砕石RM-40 170mm 2層施工 |  |  |  |  | 施工 第 0-409号表
[R7黄本P1429 / R7赤本PⅣ-1-①-7]
[CB410040]
下層路盤(車道･路肩部) | 6 | m2
200mm 1層施工 再生ｸﾗｯｼｬﾗﾝRC-40 |  |  |  |  | 施工 第 0-410号表
[R7黄本P1426 / R7赤本PⅣ-1-①-4]
[CB410030]
軽量鋼矢板建込工 (両側分) | 6 | ｍ
有効幅250mm 掘削深 2.0m以下 |  |  |  |  | 施工 第 0-414号表
軽量鋼矢板引抜工 (両側分) | 6 | ｍ
有効幅250mm 掘削深 2.0m以下 ｸﾚｰﾝ賃料補正(標準) |  |  |  |  | 施工 第 0-415号表
[R7下水白本-管路- A-1-30 / H27下水道協会･開削P79]
[WG053303 DGD10270]
支保工(軽量金属)設置･撤去 | 6 | ｍ
1段 水圧式ﾊﾟｲﾌﾟｻﾎﾟｰﾄ |  |  |  |  | 施工 第 0-413号表
398号内訳書 | 内訳書 | 部分布設替え工φ200PRP |  | （土被り1.5m・地下水低下工法無）
[5 empty] | 6 |  | ｍ
139
名 称 ・ 規 格 | 数 量 | 単 位 | 単 価 | 金 額 | 摘 要
ﾏﾝﾎｰﾙ用可とう継手 拡張ﾊﾞﾝﾄﾞﾀｲﾌﾟ | 2 | 個
塩ﾋﾞ管(ﾘﾌﾞ)径200mm
[建設物価R08.04.P302：全国（北海道・沖縄除く）]
交通誘導警備員A | 1 | 人
[R8.3]
[R0803]
交通誘導警備員B | 2 | 人
[R8.3]
[R0804]
399号内訳書 | 内訳書 | 組立0号人孔 |  | （人孔深2.5m・地下水低下工法有）
[5 empty] | 1 |  | 基
140
名 称 ・ 規 格 | 数 量 | 単 位 | 単 価 | 金 額 | 摘 要
舗装版切断 | 7.2 | ｍ
ｱｽﾌｧﾙﾄ舗装版 As:15cm以下 |  |  |  |  | 施工 第 0-429号表
[R7黄本P1531 / R7赤本PⅣ-3-③-1]
[CB430510]
舗装版破砕 | 0.1 | m2
ｱｽﾌｧﾙﾄ舗装版 障害無し 対策不要 15cm以下 積込有り |  |  |  |  | 施工 第 0-430号表
[R7黄本P1529 / R7赤本PⅣ-3-②-2]
[CB430310]
機械掘削(ﾊﾞｯｸﾎｳ掘削) | 7.7 | m3
ｸﾛｰﾗ型･山積0.28m3(平積0.2m3) |  |  |  |  | 施工 第 0-431号表
機械投入埋戻工(ﾊﾞｯｸﾎｳ) | 6.8 | m3
機械投入+締固め 山積0.28m3 再生ｸﾗｯｼｬ-ﾗﾝ |  |  |  |  | 施工 第 0-433号表
土砂等運搬 | 7.7 | m3
小規模 ﾊﾞｯｸﾎｳ山積0.28m3(平積0.2m3) 土砂(岩塊･玉石混り土含む) DID無し 13.0km以下 良好 |  |  |  |  | 施工 第 0-435号表
[R7黄本P1021 / R7赤本PⅡ-1-②-13]
[CB210110]
珠洲建設業協同組合(珠洲市川浦町地内) | 7.7 | m3
建設発生土 埋立処分
[R08.04]
[04-1]
表層(車道･路肩部) | 3 | m2
1.4m未満(平均仕上り厚50mm以下) 30mm 再生密粒度ｱｽｺﾝ(20) ﾌﾟﾗｲﾑｺｰﾄPK-3 |  |  |  |  | 施工 第 0-436号表
[R7黄本P1442 / R7赤本PⅣ-1-②-2]
[CB410260]
上層路盤(車道･路肩部) | 3 | m2
再生粒度調整砕石RM-40 170mm 2層施工 |  |  |  |  | 施工 第 0-437号表
[R7黄本P1429 / R7赤本PⅣ-1-①-7]
[CB410040]
下層路盤(車道･路肩部) | 3 | m2
200mm 1層施工 再生ｸﾗｯｼｬﾗﾝRC-40 |  |  |  |  | 施工 第 0-438号表
[R7黄本P1426 / R7赤本PⅣ-1-①-4]
[CB410030]
399号内訳書 | 内訳書 | 組立0号人孔 |  | （人孔深2.5m・地下水低下工法有）
[5 empty] | 1 |  | 基
141
名 称 ・ 規 格 | 数 量 | 単 位 | 単 価 | 金 額 | 摘 要
軽量鋼矢板建込工 (両側分) | 3.6 | ｍ
有効幅250mm 掘削深 3.0m以下 |  |  |  |  | 施工 第 0-439号表
軽量鋼矢板引抜工 (両側分) | 3.6 | ｍ
有効幅250mm 掘削深 3.0m以下 ｸﾚｰﾝ賃料補正(標準) |  |  |  |  | 施工 第 0-440号表
[R7下水白本-管路- A-1-30 / H27下水道協会･開削P79]
[WG053303 DGD10270]
支保工(軽量金属)設置･撤去 | 3.6 | ｍ
2段 水圧式ﾊﾟｲﾌﾟｻﾎﾟｰﾄ |  |  |  |  | 施工 第 0-441号表
ﾌﾞﾛｯｸ撤去工(組立式) | 1 | 箇所
0号 人孔深2.0m以下 |  |  |  |  | 施工 第 0-442号表
組立ﾏﾝﾎｰﾙ設置工 4箇所以上 | 1 | 箇所
0号内径750mmﾏﾝﾎｰﾙ深さ2m以下 制約無 夜間無 |  |  |  |  | 施工 第 0-443号表
[R7下水白本-管路- A-12-10 / H27下水道協会･開削P321]
[WG692000 DGD60070]
組立式ﾏﾝﾎｰﾙ 調整金具 | 1 | 組
調整H25mmまで JSWAS A-11
[建設物価R08.04.P320：金沢,積算資料R08.04.P456：金沢 [(3,670+3,520)/2：有効桁=上位3桁止 切り捨て]]
組立式ﾏﾝﾎｰﾙ 調整ﾘﾝｸﾞ | 1 | 個
600×50mm JSWAS A-11
[建設物価R08.04.P320：金沢,積算資料R08.04.P456：金沢 [(4,950+4,750)/2：有効桁=上位3桁止 切り捨て]]
0号ﾏﾝﾎｰﾙ(1種) 斜壁 | 1 | 個
上径600×下径750×高450mm JSWAS A-11
[建設物価R08.04.P319：金沢,積算資料R08.04.P454：金沢 [(31,600+29,500)/2：有効桁=上位3桁止 切り捨て]]
0号ﾏﾝﾎｰﾙ(1種) 管取付壁 | 1 | 個
750×1500mm JSWAS A-11
[建設物価R08.04.P319：金沢,積算資料R08.04.P454：金沢 [(69,900+65,200)/2：有効桁=上位3桁止 切り捨て]]
399号内訳書 | 内訳書 | 組立0号人孔 |  | （人孔深2.5m・地下水低下工法有）
[5 empty] | 1 |  | 基
142
名 称 ・ 規 格 | 数 量 | 単 位 | 単 価 | 金 額 | 摘 要
0号ﾏﾝﾎｰﾙ(1種) 底版 | 1 | 個
有効高130 JSWAS A-11
[建設物価R08.04.P319：金沢,積算資料R08.04.P454：金沢 [(23,400+21,800)/2：有効桁=上位3桁止 切り捨て]]
ｳｴﾙﾎﾟｲﾝﾄ設置･撤去 | 2 | 本
設置,撤去 100本以上 無 商用電源(標準) |  |  |  |  | 施工 第 0-374号表
[R7黄本P315 / R7赤本PⅡ-5-⑨-2]
[WB252410]
400号内訳書 | 内訳書 | 組立1号人孔 |  | （人孔深2.0m・地下水低下工法無）
[5 empty] | 1 |  | 基
143
名 称 ・ 規 格 | 数 量 | 単 位 | 単 価 | 金 額 | 摘 要
舗装版切断 | 8 | ｍ
ｱｽﾌｧﾙﾄ舗装版 As:15cm以下 |  |  |  |  | 施工 第 0-429号表
[R7黄本P1531 / R7赤本PⅣ-3-③-1]
[CB430510]
舗装版破砕 | 0.2 | m2
ｱｽﾌｧﾙﾄ舗装版 障害無し 対策不要 15cm以下 積込有り |  |  |  |  | 施工 第 0-430号表
[R7黄本P1529 / R7赤本PⅣ-3-②-2]
[CB430310]
機械掘削(ﾊﾞｯｸﾎｳ掘削) | 7.7 | m3
ｸﾛｰﾗ型･山積0.28m3(平積0.2m3) |  |  |  |  | 施工 第 0-431号表
機械投入埋戻工(ﾊﾞｯｸﾎｳ) | 6.6 | m3
機械投入+締固め 山積0.28m3 再生ｸﾗｯｼｬ-ﾗﾝ |  |  |  |  | 施工 第 0-433号表
土砂等運搬 | 7.7 | m3
小規模 ﾊﾞｯｸﾎｳ山積0.28m3(平積0.2m3) 土砂(岩塊･玉石混り土含む) DID無し 13.0km以下 良好 |  |  |  |  | 施工 第 0-435号表
[R7黄本P1021 / R7赤本PⅡ-1-②-13]
[CB210110]
珠洲建設業協同組合(珠洲市川浦町地内) | 7.7 | m3
建設発生土 埋立処分
[R08.04]
[04-1]
表層(車道･路肩部) | 3.7 | m2
1.4m未満(平均仕上り厚50mm以下) 30mm 再生密粒度ｱｽｺﾝ(20) ﾌﾟﾗｲﾑｺｰﾄPK-3 |  |  |  |  | 施工 第 0-436号表
[R7黄本P1442 / R7赤本PⅣ-1-②-2]
[CB410260]
上層路盤(車道･路肩部) | 3.7 | m2
再生粒度調整砕石RM-40 170mm 2層施工 |  |  |  |  | 施工 第 0-437号表
[R7黄本P1429 / R7赤本PⅣ-1-①-7]
[CB410040]
下層路盤(車道･路肩部) | 3.7 | m2
200mm 1層施工 再生ｸﾗｯｼｬﾗﾝRC-40 |  |  |  |  | 施工 第 0-438号表
[R7黄本P1426 / R7赤本PⅣ-1-①-4]
[CB410030]
400号内訳書 | 内訳書 | 組立1号人孔 |  | （人孔深2.0m・地下水低下工法無）
[5 empty] | 1 |  | 基
144
名 称 ・ 規 格 | 数 量 | 単 位 | 単 価 | 金 額 | 摘 要
軽量鋼矢板建込工 (両側分) | 4 | ｍ
有効幅250mm 掘削深 3.0m以下 |  |  |  |  | 施工 第 0-439号表
軽量鋼矢板引抜工 (両側分) | 4 | ｍ
有効幅250mm 掘削深 3.0m以下 ｸﾚｰﾝ賃料補正(標準) |  |  |  |  | 施工 第 0-440号表
[R7下水白本-管路- A-1-30 / H27下水道協会･開削P79]
[WG053303 DGD10270]
支保工(軽量金属)設置･撤去 | 4 | ｍ
2段 水圧式ﾊﾟｲﾌﾟｻﾎﾟｰﾄ |  |  |  |  | 施工 第 0-441号表
ﾌﾞﾛｯｸ撤去工(組立式) | 1 | 箇所
1号 人孔深3.0m以下 |  |  |  |  | 施工 第 0-444号表
組立ﾏﾝﾎｰﾙ設置工 4箇所以上 | 1 | 箇所
1号内径900mmﾏﾝﾎｰﾙ深さ3m以下 制約無 夜間無 |  |  |  |  | 施工 第 0-445号表
[R7下水白本-管路- A-12-10 / H27下水道協会･開削P321]
[WG692000 DGD60070]
組立式ﾏﾝﾎｰﾙ 調整金具 | 1 | 組
調整H25mmまで JSWAS A-11
[建設物価R08.04.P320：金沢,積算資料R08.04.P456：金沢 [(3,670+3,520)/2：有効桁=上位3桁止 切り捨て]]
組立式ﾏﾝﾎｰﾙ 調整ﾘﾝｸﾞ | 1 | 個
600×100mm JSWAS A-11
[建設物価R08.04.P320：金沢,積算資料R08.04.P456：金沢 [(7,800+7,480)/2：有効桁=上位3桁止 切り捨て]]
1号ﾏﾝﾎｰﾙ(1種) 斜壁 | 1 | 個
上径600×下径900×高450mm JSWAS A-11
[建設物価R08.04.P319：金沢,積算資料R08.04.P454：金沢 [(28,800+27,600)/2：有効桁=上位3桁止 切り捨て]]
1号ﾏﾝﾎｰﾙ(1種) 管取付壁 | 1 | 個
900×1500mm JSWAS A-11
[建設物価R08.04.P319：金沢,積算資料R08.04.P454：金沢 [(63,100+60,600)/2：有効桁=上位3桁止 切り捨て]]
400号内訳書 | 内訳書 | 組立1号人孔 |  | （人孔深2.0m・地下水低下工法無）
[5 empty] | 1 |  | 基
145
名 称 ・ 規 格 | 数 量 | 単 位 | 単 価 | 金 額 | 摘 要
1号ﾏﾝﾎｰﾙ(1種) 底版 | 1 | 個
有効高130 JSWAS A-11
[建設物価R08.04.P319：金沢,積算資料R08.04.P454：金沢 [(21,900+21,000)/2：有効桁=上位3桁止 切り捨て]]
ﾎﾟﾝﾌﾟ据付･撤去工 | 1 | 現場
施工 第 0-446号表
401号内訳書 | 内訳書 | 組立1号人孔 |  | （人孔深2.5m・地下水低下工法有）
[5 empty] | 1 |  | 基
146
名 称 ・ 規 格 | 数 量 | 単 位 | 単 価 | 金 額 | 摘 要
舗装版切断 | 8 | ｍ
ｱｽﾌｧﾙﾄ舗装版 As:15cm以下 |  |  |  |  | 施工 第 0-429号表
[R7黄本P1531 / R7赤本PⅣ-3-③-1]
[CB430510]
舗装版破砕 | 0.2 | m2
ｱｽﾌｧﾙﾄ舗装版 障害無し 対策不要 15cm以下 積込有り |  |  |  |  | 施工 第 0-430号表
[R7黄本P1529 / R7赤本PⅣ-3-②-2]
[CB430310]
機械掘削(ﾊﾞｯｸﾎｳ掘削) | 9.2 | m3
ｸﾛｰﾗ型･山積0.28m3(平積0.2m3) |  |  |  |  | 施工 第 0-431号表
機械投入埋戻工(ﾊﾞｯｸﾎｳ) | 8.1 | m3
機械投入+締固め 山積0.28m3 再生ｸﾗｯｼｬ-ﾗﾝ |  |  |  |  | 施工 第 0-433号表
土砂等運搬 | 9.2 | m3
小規模 ﾊﾞｯｸﾎｳ山積0.28m3(平積0.2m3) 土砂(岩塊･玉石混り土含む) DID無し 13.0km以下 良好 |  |  |  |  | 施工 第 0-435号表
[R7黄本P1021 / R7赤本PⅡ-1-②-13]
[CB210110]
珠洲建設業協同組合(珠洲市川浦町地内) | 9.2 | m3
建設発生土 埋立処分
[R08.04]
[04-1]
表層(車道･路肩部) | 3.7 | m2
1.4m未満(平均仕上り厚50mm以下) 30mm 再生密粒度ｱｽｺﾝ(20) ﾌﾟﾗｲﾑｺｰﾄPK-3 |  |  |  |  | 施工 第 0-436号表
[R7黄本P1442 / R7赤本PⅣ-1-②-2]
[CB410260]
上層路盤(車道･路肩部) | 3.7 | m2
再生粒度調整砕石RM-40 170mm 2層施工 |  |  |  |  | 施工 第 0-437号表
[R7黄本P1429 / R7赤本PⅣ-1-①-7]
[CB410040]
下層路盤(車道･路肩部) | 3.7 | m2
200mm 1層施工 再生ｸﾗｯｼｬﾗﾝRC-40 |  |  |  |  | 施工 第 0-438号表
[R7黄本P1426 / R7赤本PⅣ-1-①-4]
[CB410030]
401号内訳書 | 内訳書 | 組立1号人孔 |  | （人孔深2.5m・地下水低下工法有）
[5 empty] | 1 |  | 基
147
名 称 ・ 規 格 | 数 量 | 単 位 | 単 価 | 金 額 | 摘 要
軽量鋼矢板建込工 (両側分) | 4 | ｍ
有効幅250mm 掘削深 3.5m以下 |  |  |  |  | 施工 第 0-447号表
軽量鋼矢板引抜工 (両側分) | 4 | ｍ
有効幅250mm 掘削深 3.5m以下 ｸﾚｰﾝ賃料補正(標準) |  |  |  |  | 施工 第 0-448号表
[R7下水白本-管路- A-1-30 / H27下水道協会･開削P79]
[WG053303 DGD10270]
支保工(軽量金属)設置･撤去 | 4 | ｍ
2段 水圧式ﾊﾟｲﾌﾟｻﾎﾟｰﾄ |  |  |  |  | 施工 第 0-441号表
ﾌﾞﾛｯｸ撤去工(組立式) | 1 | 箇所
1号 人孔深3.0m以下 |  |  |  |  | 施工 第 0-444号表
組立ﾏﾝﾎｰﾙ設置工 4箇所以上 | 1 | 箇所
1号内径900mmﾏﾝﾎｰﾙ深さ3m以下 制約無 夜間無 |  |  |  |  | 施工 第 0-445号表
[R7下水白本-管路- A-12-10 / H27下水道協会･開削P321]
[WG692000 DGD60070]
組立式ﾏﾝﾎｰﾙ 調整金具 | 1 | 組
調整H25mmまで JSWAS A-11
[建設物価R08.04.P320：金沢,積算資料R08.04.P456：金沢 [(3,670+3,520)/2：有効桁=上位3桁止 切り捨て]]
組立式ﾏﾝﾎｰﾙ 調整ﾘﾝｸﾞ | 1 | 個
600×150mm JSWAS A-11
[建設物価R08.04.P320：金沢,積算資料R08.04.P456：金沢 [(10,800+10,400)/2：有効桁=上位3桁止 切り捨て]]
1号ﾏﾝﾎｰﾙ(1種) 斜壁 | 1 | 個
上径600×下径900×高600mm JSWAS A-11
[建設物価R08.04.P319：金沢,積算資料R08.04.P454：金沢 [(36,000+34,600)/2：有効桁=上位3桁止 切り捨て]]
1号ﾏﾝﾎｰﾙ(1種) 管取付壁 | 1 | 個
900×1800mm JSWAS A-11
[建設物価R08.04.P319：金沢,積算資料R08.04.P454：金沢 [(74,800+71,800)/2：有効桁=上位3桁止 切り捨て]]
401号内訳書 | 内訳書 | 組立1号人孔 |  | （人孔深2.5m・地下水低下工法有）
[5 empty] | 1 |  | 基
148
名 称 ・ 規 格 | 数 量 | 単 位 | 単 価 | 金 額 | 摘 要
1号ﾏﾝﾎｰﾙ(1種) 底版 | 1 | 個
有効高130 JSWAS A-11
[建設物価R08.04.P319：金沢,積算資料R08.04.P454：金沢 [(21,900+21,000)/2：有効桁=上位3桁止 切り捨て]]
ｳｴﾙﾎﾟｲﾝﾄ設置･撤去 | 2 | 本
設置,撤去 100本以上 無 商用電源(標準) |  |  |  |  | 施工 第 0-449号表
[R7黄本P315 / R7赤本PⅡ-5-⑨-2]
[WB252410]
402号内訳書 | 内訳書 | 組立1号人孔 |  | （人孔深3.0m・地下水低下工法有）
[5 empty] | 1 |  | 基
149
名 称 ・ 規 格 | 数 量 | 単 位 | 単 価 | 金 額 | 摘 要
舗装版切断 | 8 | ｍ
ｱｽﾌｧﾙﾄ舗装版 As:15cm以下 |  |  |  |  | 施工 第 0-429号表
[R7黄本P1531 / R7赤本PⅣ-3-③-1]
[CB430510]
舗装版破砕 | 0.2 | m2
ｱｽﾌｧﾙﾄ舗装版 障害無し 対策不要 15cm以下 積込有り |  |  |  |  | 施工 第 0-430号表
[R7黄本P1529 / R7赤本PⅣ-3-②-2]
[CB430310]
機械掘削(ﾊﾞｯｸﾎｳ掘削) | 10.8 | m3
ｸﾛｰﾗ型･山積0.28m3(平積0.2m3) |  |  |  |  | 施工 第 0-431号表
機械投入埋戻工(ﾊﾞｯｸﾎｳ) | 9.7 | m3
機械投入+締固め 山積0.28m3 再生ｸﾗｯｼｬ-ﾗﾝ |  |  |  |  | 施工 第 0-433号表
土砂等運搬 | 10.8 | m3
小規模 ﾊﾞｯｸﾎｳ山積0.28m3(平積0.2m3) 土砂(岩塊･玉石混り土含む) DID無し 13.0km以下 良好 |  |  |  |  | 施工 第 0-435号表
[R7黄本P1021 / R7赤本PⅡ-1-②-13]
[CB210110]
珠洲建設業協同組合(珠洲市川浦町地内) | 10.8 | m3
建設発生土 埋立処分
[R08.04]
[04-1]
表層(車道･路肩部) | 3.7 | m2
1.4m未満(平均仕上り厚50mm以下) 30mm 再生密粒度ｱｽｺﾝ(20) ﾌﾟﾗｲﾑｺｰﾄPK-3 |  |  |  |  | 施工 第 0-436号表
[R7黄本P1442 / R7赤本PⅣ-1-②-2]
[CB410260]
上層路盤(車道･路肩部) | 3.7 | m2
再生粒度調整砕石RM-40 170mm 2層施工 |  |  |  |  | 施工 第 0-437号表
[R7黄本P1429 / R7赤本PⅣ-1-①-7]
[CB410040]
下層路盤(車道･路肩部) | 3.7 | m2
200mm 1層施工 再生ｸﾗｯｼｬﾗﾝRC-40 |  |  |  |  | 施工 第 0-438号表
[R7黄本P1426 / R7赤本PⅣ-1-①-4]
[CB410030]
402号内訳書 | 内訳書 | 組立1号人孔 |  | （人孔深3.0m・地下水低下工法有）
[5 empty] | 1 |  | 基
150
名 称 ・ 規 格 | 数 量 | 単 位 | 単 価 | 金 額 | 摘 要
軽量鋼矢板建込工 (両側分) | 4 | ｍ
有効幅250mm 掘削深 3.8m以下 |  |  |  |  | 施工 第 0-450号表
軽量鋼矢板引抜工 (両側分) | 4 | ｍ
有効幅250mm 掘削深 3.8m以下 ｸﾚｰﾝ賃料補正(標準) |  |  |  |  | 施工 第 0-451号表
[R7下水白本-管路- A-1-30 / H27下水道協会･開削P79]
[WG053303 DGD10270]
支保工(軽量金属)設置･撤去 | 4 | ｍ
2段 水圧式ﾊﾟｲﾌﾟｻﾎﾟｰﾄ |  |  |  |  | 施工 第 0-441号表
ﾌﾞﾛｯｸ撤去工(組立式) | 1 | 箇所
1号 人孔深3.0m以下 |  |  |  |  | 施工 第 0-444号表
組立ﾏﾝﾎｰﾙ設置工 4箇所以上 | 1 | 箇所
1号内径900mmﾏﾝﾎｰﾙ深さ3m以下 制約無 夜間無 |  |  |  |  | 施工 第 0-445号表
[R7下水白本-管路- A-12-10 / H27下水道協会･開削P321]
[WG692000 DGD60070]
組立式ﾏﾝﾎｰﾙ 調整金具 | 1 | 組
調整H25mmまで JSWAS A-11
[建設物価R08.04.P320：金沢,積算資料R08.04.P456：金沢 [(3,670+3,520)/2：有効桁=上位3桁止 切り捨て]]
組立式ﾏﾝﾎｰﾙ 調整ﾘﾝｸﾞ | 1 | 個
600×50mm JSWAS A-11
[建設物価R08.04.P320：金沢,積算資料R08.04.P456：金沢 [(4,950+4,750)/2：有効桁=上位3桁止 切り捨て]]
1号ﾏﾝﾎｰﾙ(1種) 斜壁 | 1 | 個
上径600×下径900×高600mm JSWAS A-11
[建設物価R08.04.P319：金沢,積算資料R08.04.P454：金沢 [(36,000+34,600)/2：有効桁=上位3桁止 切り捨て]]
1号ﾏﾝﾎｰﾙ(1種) 直壁 | 1 | 個
900×900mm JSWAS A-11
[建設物価R08.04.P319：金沢,積算資料R08.04.P454：金沢 [(39,000+37,400)/2：有効桁=上位3桁止 切り捨て]]
402号内訳書 | 内訳書 | 組立1号人孔 |  | （人孔深3.0m・地下水低下工法有）
[5 empty] | 1 |  | 基
151
名 称 ・ 規 格 | 数 量 | 単 位 | 単 価 | 金 額 | 摘 要
1号ﾏﾝﾎｰﾙ(1種) 管取付壁 | 1 | 個
900×1500mm JSWAS A-11
[建設物価R08.04.P319：金沢,積算資料R08.04.P454：金沢 [(63,100+60,600)/2：有効桁=上位3桁止 切り捨て]]
1号ﾏﾝﾎｰﾙ(1種) 底版 | 1 | 個
有効高130 JSWAS A-11
[建設物価R08.04.P319：金沢,積算資料R08.04.P454：金沢 [(21,900+21,000)/2：有効桁=上位3桁止 切り捨て]]
ｳｴﾙﾎﾟｲﾝﾄ設置･撤去 | 2 | 本
設置,撤去 100本以上 無 商用電源(標準) |  |  |  |  | 施工 第 0-449号表
[R7黄本P315 / R7赤本PⅡ-5-⑨-2]
[WB252410]
403号内訳書 | 内訳書 | 組立1号人孔 |  | （人孔深3.5m・地下水低下工法有）
[5 empty] | 1 |  | 基
152
名 称 ・ 規 格 | 数 量 | 単 位 | 単 価 | 金 額 | 摘 要
舗装版切断 | 8 | ｍ
ｱｽﾌｧﾙﾄ舗装版 As:15cm以下 |  |  |  |  | 施工 第 0-429号表
[R7黄本P1531 / R7赤本PⅣ-3-③-1]
[CB430510]
舗装版破砕 | 0.2 | m2
ｱｽﾌｧﾙﾄ舗装版 障害無し 対策不要 15cm以下 積込有り |  |  |  |  | 施工 第 0-430号表
[R7黄本P1529 / R7赤本PⅣ-3-②-2]
[CB430310]
機械掘削(ﾊﾞｯｸﾎｳ掘削) | 12.4 | m3
ｸﾛｰﾗ型･山積0.45m3(平積0.35m3) |  |  |  |  | 施工 第 0-452号表
機械投入埋戻工(ﾊﾞｯｸﾎｳ) | 11.3 | m3
機械投入+締固め 山積0.45m3 再生ｸﾗｯｼｬ-ﾗﾝ |  |  |  |  | 施工 第 0-454号表
土砂等運搬 | 12.4 | m3
標準 ﾊﾞｯｸﾎｳ山積0.45m3(平積0.35m3) 土砂(岩塊･玉石混り土含む) DID無し 13.5km以下 良好 |  |  |  |  | 施工 第 0-455号表
[R7黄本P1021 / R7赤本PⅡ-1-②-13]
[CB210110]
珠洲建設業協同組合(珠洲市川浦町地内) | 12.4 | m3
建設発生土 埋立処分
[R08.04]
[04-1]
表層(車道･路肩部) | 3.7 | m2
1.4m未満(平均仕上り厚50mm以下) 30mm 再生密粒度ｱｽｺﾝ(20) ﾌﾟﾗｲﾑｺｰﾄPK-3 |  |  |  |  | 施工 第 0-436号表
[R7黄本P1442 / R7赤本PⅣ-1-②-2]
[CB410260]
上層路盤(車道･路肩部) | 3.7 | m2
再生粒度調整砕石RM-40 170mm 2層施工 |  |  |  |  | 施工 第 0-437号表
[R7黄本P1429 / R7赤本PⅣ-1-①-7]
[CB410040]
下層路盤(車道･路肩部) | 3.7 | m2
200mm 1層施工 再生ｸﾗｯｼｬﾗﾝRC-40 |  |  |  |  | 施工 第 0-438号表
[R7黄本P1426 / R7赤本PⅣ-1-①-4]
[CB410030]
403号内訳書 | 内訳書 | 組立1号人孔 |  | （人孔深3.5m・地下水低下工法有）
[5 empty] | 1 |  | 基
153
名 称 ・ 規 格 | 数 量 | 単 位 | 単 価 | 金 額 | 摘 要
建込工(両側分) | 4 | ｍ
掘削深4.0m以下 |  |  |  |  | 施工 第 0-456号表
[R7下水白本-管路- A-1-27 / H27下水道協会･開削P149]
[WG053200 DGD10240]
引抜工(両側分) | 4 | ｍ
掘削深4.0m以下 ﾗﾌﾃﾚｰﾝｸﾚｰﾝ油圧伸縮ｼﾞﾌﾞ型16t吊 ｸﾚｰﾝ賃料補正(標準) |  |  |  |  | 施工 第 0-457号表
[R7下水白本-管路- A-1-27 / H27下水道協会･開削P149]
[WG053203 DGD10250]
ﾌﾞﾛｯｸ撤去工(組立式) | 1 | 箇所
1号 人孔深3.5～4.0m以下 |  |  |  |  | 施工 第 0-458号表
組立ﾏﾝﾎｰﾙ設置工 4箇所以上 | 1 | 箇所
1号内径900mmﾏﾝﾎｰﾙ深さ3m超4m以下 制約無 夜間無 |  |  |  |  | 施工 第 0-459号表
[R7下水白本-管路- A-12-10 / H27下水道協会･開削P321]
[WG692000 DGD60070]
組立式ﾏﾝﾎｰﾙ 調整金具 | 1 | 組
調整H25mmまで JSWAS A-11
[建設物価R08.04.P320：金沢,積算資料R08.04.P456：金沢 [(3,670+3,520)/2：有効桁=上位3桁止 切り捨て]]
組立式ﾏﾝﾎｰﾙ 調整ﾘﾝｸﾞ | 1 | 個
600×100mm JSWAS A-11
[建設物価R08.04.P320：金沢,積算資料R08.04.P456：金沢 [(7,800+7,480)/2：有効桁=上位3桁止 切り捨て]]
1号ﾏﾝﾎｰﾙ(1種) 斜壁 | 1 | 個
上径600×下径900×高450mm JSWAS A-11
[建設物価R08.04.P319：金沢,積算資料R08.04.P454：金沢 [(28,800+27,600)/2：有効桁=上位3桁止 切り捨て]]
1号ﾏﾝﾎｰﾙ(1種) 直壁 | 1 | 個
900×1500mm JSWAS A-11
[建設物価R08.04.P319：金沢,積算資料R08.04.P454：金沢 [(62,100+59,600)/2：有効桁=上位3桁止 切り捨て]]
1号ﾏﾝﾎｰﾙ(1種) 管取付壁 | 1 | 個
900×1500mm JSWAS A-11
[建設物価R08.04.P319：金沢,積算資料R08.04.P454：金沢 [(63,100+60,600)/2：有効桁=上位3桁止 切り捨て]]
403号内訳書 | 内訳書 | 組立1号人孔 |  | （人孔深3.5m・地下水低下工法有）
[5 empty] | 1 |  | 基
154
名 称 ・ 規 格 | 数 量 | 単 位 | 単 価 | 金 額 | 摘 要
1号ﾏﾝﾎｰﾙ(1種) 底版 | 1 | 個
有効高130 JSWAS A-11
[建設物価R08.04.P319：金沢,積算資料R08.04.P454：金沢 [(21,900+21,000)/2：有効桁=上位3桁止 切り捨て]]
ｳｴﾙﾎﾟｲﾝﾄ設置･撤去 | 2 | 本
設置,撤去 100本以上 無 商用電源(標準) |  |  |  |  | 施工 第 0-449号表
[R7黄本P315 / R7赤本PⅡ-5-⑨-2]
[WB252410]
404号内訳書 | 内訳書 | 小型人孔 |  | （人孔深1.5m・地下水低下工法無）
[5 empty] | 1 |  | 基
155
名 称 ・ 規 格 | 数 量 | 単 位 | 単 価 | 金 額 | 摘 要
舗装版切断 | 6 | ｍ
ｱｽﾌｧﾙﾄ舗装版 As:15cm以下 |  |  |  |  | 施工 第 0-429号表
[R7黄本P1531 / R7赤本PⅣ-3-③-1]
[CB430510]
舗装版破砕 | 0.1 | m2
ｱｽﾌｧﾙﾄ舗装版 障害無し 対策不要 15cm以下 積込有り |  |  |  |  | 施工 第 0-430号表
[R7黄本P1529 / R7赤本PⅣ-3-②-2]
[CB430310]
機械掘削(ﾊﾞｯｸﾎｳ掘削) | 3.6 | m3
ｸﾛｰﾗ型･山積0.28m3(平積0.2m3) |  |  |  |  | 施工 第 0-431号表
機械投入埋戻工(ﾊﾞｯｸﾎｳ) | 2.8 | m3
機械投入+締固め 山積0.28m3 再生ｸﾗｯｼｬ-ﾗﾝ |  |  |  |  | 施工 第 0-433号表
土砂等運搬 | 3.6 | m3
小規模 ﾊﾞｯｸﾎｳ山積0.28m3(平積0.2m3) 土砂(岩塊･玉石混り土含む) DID無し 13.0km以下 良好 |  |  |  |  | 施工 第 0-435号表
[R7黄本P1021 / R7赤本PⅡ-1-②-13]
[CB210110]
珠洲建設業協同組合(珠洲市川浦町地内) | 3.6 | m3
建設発生土 埋立処分
[R08.04]
[04-1]
表層(車道･路肩部) | 2.1 | m2
1.4m未満(平均仕上り厚50mm以下) 30mm 再生密粒度ｱｽｺﾝ(20) ﾌﾟﾗｲﾑｺｰﾄPK-3 |  |  |  |  | 施工 第 0-436号表
[R7黄本P1442 / R7赤本PⅣ-1-②-2]
[CB410260]
上層路盤(車道･路肩部) | 2.1 | m2
再生粒度調整砕石RM-40 170mm 2層施工 |  |  |  |  | 施工 第 0-437号表
[R7黄本P1429 / R7赤本PⅣ-1-①-7]
[CB410040]
下層路盤(車道･路肩部) | 2.1 | m2
200mm 1層施工 再生ｸﾗｯｼｬﾗﾝRC-40 |  |  |  |  | 施工 第 0-438号表
[R7黄本P1426 / R7赤本PⅣ-1-①-4]
[CB410030]
404号内訳書 | 内訳書 | 小型人孔 |  | （人孔深1.5m・地下水低下工法無）
[5 empty] | 1 |  | 基
156
名 称 ・ 規 格 | 数 量 | 単 位 | 単 価 | 金 額 | 摘 要
軽量鋼矢板建込工 (両側分) | 3 | ｍ
有効幅250mm 掘削深 2.0m以下 |  |  |  |  | 施工 第 0-460号表
軽量鋼矢板引抜工 (両側分) | 3 | ｍ
有効幅250mm 掘削深 2.0m以下 ｸﾚｰﾝ賃料補正(標準) |  |  |  |  | 施工 第 0-461号表
[R7下水白本-管路- A-1-30 / H27下水道協会･開削P79]
[WG053303 DGD10270]
支保工(軽量金属)設置･撤去 | 3 | ｍ
1段 水圧式ﾊﾟｲﾌﾟｻﾎﾟｰﾄ |  |  |  |  | 施工 第 0-462号表
小型ﾏﾝﾎｰﾙ撤去(塩化ﾋﾞﾆﾙ製) | 1 | 箇所
施工 第 0-463号表
小型ﾏﾝﾎｰﾙ工(塩化ﾋﾞﾆﾙ製) 5箇所以上 | 1 | 箇所
起点中間MH深2m以下管150mm･200mm 制約無 夜間無 |  |  |  |  | 施工 第 0-464号表
[R7下水白本-管路- A-12-12 / H27下水道協会･開削P324]
[WG692010 DGD60080]
鋳鉄製防護蓋設置工(小型ﾏﾝﾎｰﾙ工) | 1 | 箇所
施工 第 0-465号表
[R7下水白本-管路- A-12-13 / H27下水道協会･開削P326]
ﾎﾟﾝﾌﾟ据付･撤去工 | 1 | 現場
施工 第 0-446号表
405号内訳書 | 内訳書 | 組立0号人孔（本管と同時） |  | （人孔深2.0m・地下水低下工法無）
[5 empty] | 1 |  | 基
157
名 称 ・ 規 格 | 数 量 | 単 位 | 単 価 | 金 額 | 摘 要
ﾌﾞﾛｯｸ撤去工(組立式) | 1 | 箇所
0号又は楕円 人孔深2.0m以下 |  |  |  |  | 施工 第 0-466号表
組立ﾏﾝﾎｰﾙ設置工 4箇所以上 | 1 | 箇所
0号内径750mmﾏﾝﾎｰﾙ深さ2m以下 制約無 夜間無 |  |  |  |  | 施工 第 0-467号表
[R7下水白本-管路- A-12-10 / H27下水道協会･開削P321]
[WG692000 DGD60070]
組立式ﾏﾝﾎｰﾙ 調整金具 | 1 | 組
調整H25mmまで JSWAS A-11
[建設物価R08.04.P320：金沢,積算資料R08.04.P456：金沢 [(3,670+3,520)/2：有効桁=上位3桁止 切り捨て]]
組立式ﾏﾝﾎｰﾙ 調整ﾘﾝｸﾞ | 1 | 個
600×100mm JSWAS A-11
[建設物価R08.04.P320：金沢,積算資料R08.04.P456：金沢 [(7,800+7,480)/2：有効桁=上位3桁止 切り捨て]]
0号ﾏﾝﾎｰﾙ(1種) 斜壁 | 1 | 個
上径600×下径750×高450mm JSWAS A-11
[建設物価R08.04.P319：金沢,積算資料R08.04.P454：金沢 [(31,600+29,500)/2：有効桁=上位3桁止 切り捨て]]
0号ﾏﾝﾎｰﾙ(1種) 管取付壁 | 1 | 個
750×1500mm JSWAS A-11
[建設物価R08.04.P319：金沢,積算資料R08.04.P454：金沢 [(69,900+65,200)/2：有効桁=上位3桁止 切り捨て]]
0号ﾏﾝﾎｰﾙ(1種) 底版 | 1 | 個
有効高130 JSWAS A-11
[建設物価R08.04.P319：金沢,積算資料R08.04.P454：金沢 [(23,400+21,800)/2：有効桁=上位3桁止 切り捨て]]
ﾎﾟﾝﾌﾟ据付･撤去工 | 1 | 現場
施工 第 0-468号表
406号内訳書 | 内訳書 | 組立1号人孔（本管と同時） |  | （人孔深1.5m・地下水低下工法無）
[5 empty] | 1 |  | 基
158
名 称 ・ 規 格 | 数 量 | 単 位 | 単 価 | 金 額 | 摘 要
ﾌﾞﾛｯｸ撤去工(組立式) | 1 | 箇所
1号 人孔深3.0m以下 |  |  |  |  | 施工 第 0-469号表
組立ﾏﾝﾎｰﾙ設置工 4箇所以上 | 1 | 箇所
1号内径900mmﾏﾝﾎｰﾙ深さ3m以下 制約無 夜間無 |  |  |  |  | 施工 第 0-470号表
[R7下水白本-管路- A-12-10 / H27下水道協会･開削P321]
[WG692000 DGD60070]
組立式ﾏﾝﾎｰﾙ 調整金具 | 1 | 組
調整H25mmまで JSWAS A-11
[建設物価R08.04.P320：金沢,積算資料R08.04.P456：金沢 [(3,670+3,520)/2：有効桁=上位3桁止 切り捨て]]
組立式ﾏﾝﾎｰﾙ 調整ﾘﾝｸﾞ | 1 | 個
600×50mm JSWAS A-11
[建設物価R08.04.P320：金沢,積算資料R08.04.P456：金沢 [(4,950+4,750)/2：有効桁=上位3桁止 切り捨て]]
1号ﾏﾝﾎｰﾙ(1種) 斜壁 | 1 | 個
上径600×下径900×高300mm JSWAS A-11
[建設物価R08.04.P319：金沢,積算資料R08.04.P454：金沢 [(21,400+20,500)/2：有効桁=上位3桁止 切り捨て]]
1号ﾏﾝﾎｰﾙ(1種) 管取付壁 | 1 | 個
900×1200mm JSWAS A-11
[建設物価R08.04.P319：金沢,積算資料R08.04.P454：金沢 [(51,400+49,300)/2：有効桁=上位3桁止 切り捨て]]
1号ﾏﾝﾎｰﾙ(1種) 底版 | 1 | 個
有効高130 JSWAS A-11
[建設物価R08.04.P319：金沢,積算資料R08.04.P454：金沢 [(21,900+21,000)/2：有効桁=上位3桁止 切り捨て]]
ﾎﾟﾝﾌﾟ据付･撤去工 | 1 | 現場
施工 第 0-468号表
407号内訳書 | 内訳書 | 組立1号人孔（本管と同時） |  | （人孔深2.0m・地下水低下工法無）
[5 empty] | 1 |  | 基
159
名 称 ・ 規 格 | 数 量 | 単 位 | 単 価 | 金 額 | 摘 要
ﾌﾞﾛｯｸ撤去工(組立式) | 1 | 箇所
1号 人孔深3.0m以下 |  |  |  |  | 施工 第 0-469号表
組立ﾏﾝﾎｰﾙ設置工 4箇所以上 | 1 | 箇所
1号内径900mmﾏﾝﾎｰﾙ深さ3m以下 制約無 夜間無 |  |  |  |  | 施工 第 0-470号表
[R7下水白本-管路- A-12-10 / H27下水道協会･開削P321]
[WG692000 DGD60070]
組立式ﾏﾝﾎｰﾙ 調整金具 | 1 | 組
調整H25mmまで JSWAS A-11
[建設物価R08.04.P320：金沢,積算資料R08.04.P456：金沢 [(3,670+3,520)/2：有効桁=上位3桁止 切り捨て]]
組立式ﾏﾝﾎｰﾙ 調整ﾘﾝｸﾞ | 1 | 個
600×100mm JSWAS A-11
[建設物価R08.04.P320：金沢,積算資料R08.04.P456：金沢 [(7,800+7,480)/2：有効桁=上位3桁止 切り捨て]]
1号ﾏﾝﾎｰﾙ(1種) 斜壁 | 1 | 個
上径600×下径900×高450mm JSWAS A-11
[建設物価R08.04.P319：金沢,積算資料R08.04.P454：金沢 [(28,800+27,600)/2：有効桁=上位3桁止 切り捨て]]
1号ﾏﾝﾎｰﾙ(1種) 管取付壁 | 1 | 個
900×1500mm JSWAS A-11
[建設物価R08.04.P319：金沢,積算資料R08.04.P454：金沢 [(63,100+60,600)/2：有効桁=上位3桁止 切り捨て]]
1号ﾏﾝﾎｰﾙ(1種) 底版 | 1 | 個
有効高130 JSWAS A-11
[建設物価R08.04.P319：金沢,積算資料R08.04.P454：金沢 [(21,900+21,000)/2：有効桁=上位3桁止 切り捨て]]
ﾎﾟﾝﾌﾟ据付･撤去工 | 1 | 現場
施工 第 0-468号表
408号内訳書 | 内訳書 | 組立1号人孔（本管と同時） |  | （人孔深2.5m・地下水低下工法有）
[5 empty] | 1 |  | 基
160
名 称 ・ 規 格 | 数 量 | 単 位 | 単 価 | 金 額 | 摘 要
ﾌﾞﾛｯｸ撤去工(組立式) | 1 | 箇所
1号 人孔深3.0m以下 |  |  |  |  | 施工 第 0-469号表
組立ﾏﾝﾎｰﾙ設置工 4箇所以上 | 1 | 箇所
1号内径900mmﾏﾝﾎｰﾙ深さ3m以下 制約無 夜間無 |  |  |  |  | 施工 第 0-470号表
[R7下水白本-管路- A-12-10 / H27下水道協会･開削P321]
[WG692000 DGD60070]
組立式ﾏﾝﾎｰﾙ 調整金具 | 1 | 組
調整H25mmまで JSWAS A-11
[建設物価R08.04.P320：金沢,積算資料R08.04.P456：金沢 [(3,670+3,520)/2：有効桁=上位3桁止 切り捨て]]
組立式ﾏﾝﾎｰﾙ 調整ﾘﾝｸﾞ | 1 | 個
600×150mm JSWAS A-11
[建設物価R08.04.P320：金沢,積算資料R08.04.P456：金沢 [(10,800+10,400)/2：有効桁=上位3桁止 切り捨て]]
1号ﾏﾝﾎｰﾙ(1種) 斜壁 | 1 | 個
上径600×下径900×高600mm JSWAS A-11
[建設物価R08.04.P319：金沢,積算資料R08.04.P454：金沢 [(36,000+34,600)/2：有効桁=上位3桁止 切り捨て]]
1号ﾏﾝﾎｰﾙ(1種) 管取付壁 | 1 | 個
900×1800mm JSWAS A-11
[建設物価R08.04.P319：金沢,積算資料R08.04.P454：金沢 [(74,800+71,800)/2：有効桁=上位3桁止 切り捨て]]
1号ﾏﾝﾎｰﾙ(1種) 底版 | 1 | 個
有効高130 JSWAS A-11
[建設物価R08.04.P319：金沢,積算資料R08.04.P454：金沢 [(21,900+21,000)/2：有効桁=上位3桁止 切り捨て]]
ｳｴﾙﾎﾟｲﾝﾄ設置･撤去 | 2 | 本
設置,撤去 100本以上 無 商用電源(標準) |  |  |  |  | 施工 第 0-471号表
[R7黄本P315 / R7赤本PⅡ-5-⑨-2]
[WB252410]
409号内訳書 | 内訳書 | 組立1号人孔（本管と同時） |  | （人孔深3.0m・地下水低下工法有）
[5 empty] | 1 |  | 基
161
名 称 ・ 規 格 | 数 量 | 単 位 | 単 価 | 金 額 | 摘 要
ﾌﾞﾛｯｸ撤去工(組立式) | 1 | 箇所
1号 人孔深3.0m以下 |  |  |  |  | 施工 第 0-469号表
組立ﾏﾝﾎｰﾙ設置工 4箇所以上 | 1 | 箇所
1号内径900mmﾏﾝﾎｰﾙ深さ3m以下 制約無 夜間無 |  |  |  |  | 施工 第 0-470号表
[R7下水白本-管路- A-12-10 / H27下水道協会･開削P321]
[WG692000 DGD60070]
組立式ﾏﾝﾎｰﾙ 調整金具 | 1 | 組
調整H25mmまで JSWAS A-11
[建設物価R08.04.P320：金沢,積算資料R08.04.P456：金沢 [(3,670+3,520)/2：有効桁=上位3桁止 切り捨て]]
組立式ﾏﾝﾎｰﾙ 調整ﾘﾝｸﾞ | 1 | 個
600×50mm JSWAS A-11
[建設物価R08.04.P320：金沢,積算資料R08.04.P456：金沢 [(4,950+4,750)/2：有効桁=上位3桁止 切り捨て]]
1号ﾏﾝﾎｰﾙ(1種) 斜壁 | 1 | 個
上径600×下径900×高600mm JSWAS A-11
[建設物価R08.04.P319：金沢,積算資料R08.04.P454：金沢 [(36,000+34,600)/2：有効桁=上位3桁止 切り捨て]]
1号ﾏﾝﾎｰﾙ(1種) 直壁 | 1 | 個
900×900mm JSWAS A-11
[建設物価R08.04.P319：金沢,積算資料R08.04.P454：金沢 [(39,000+37,400)/2：有効桁=上位3桁止 切り捨て]]
1号ﾏﾝﾎｰﾙ(1種) 管取付壁 | 1 | 個
900×1500mm JSWAS A-11
[建設物価R08.04.P319：金沢,積算資料R08.04.P454：金沢 [(63,100+60,600)/2：有効桁=上位3桁止 切り捨て]]
1号ﾏﾝﾎｰﾙ(1種) 底版 | 1 | 個
有効高130 JSWAS A-11
[建設物価R08.04.P319：金沢,積算資料R08.04.P454：金沢 [(21,900+21,000)/2：有効桁=上位3桁止 切り捨て]]
ｳｴﾙﾎﾟｲﾝﾄ設置･撤去 | 2 | 本
設置,撤去 100本以上 無 商用電源(標準) |  |  |  |  | 施工 第 0-471号表
[R7黄本P315 / R7赤本PⅡ-5-⑨-2]
[WB252410]
410号内訳書 | 内訳書 | 組立1号人孔（本管と同時） |  | （人孔深3.5m・地下水低下工法有）
[5 empty] | 1 |  | 基
162
名 称 ・ 規 格 | 数 量 | 単 位 | 単 価 | 金 額 | 摘 要
ﾌﾞﾛｯｸ撤去工(組立式) | 1 | 箇所
1号 人孔深3.5～4.0m以下 |  |  |  |  | 施工 第 0-472号表
組立ﾏﾝﾎｰﾙ設置工 4箇所以上 | 1 | 箇所
1号内径900mmﾏﾝﾎｰﾙ深さ3m超4m以下 制約無 夜間無 |  |  |  |  | 施工 第 0-473号表
[R7下水白本-管路- A-12-10 / H27下水道協会･開削P321]
[WG692000 DGD60070]
組立式ﾏﾝﾎｰﾙ 調整金具 | 1 | 組
調整H25mmまで JSWAS A-11
[建設物価R08.04.P320：金沢,積算資料R08.04.P456：金沢 [(3,670+3,520)/2：有効桁=上位3桁止 切り捨て]]
組立式ﾏﾝﾎｰﾙ 調整ﾘﾝｸﾞ | 1 | 個
600×100mm JSWAS A-11
[建設物価R08.04.P320：金沢,積算資料R08.04.P456：金沢 [(7,800+7,480)/2：有効桁=上位3桁止 切り捨て]]
1号ﾏﾝﾎｰﾙ(1種) 斜壁 | 1 | 個
上径600×下径900×高450mm JSWAS A-11
[建設物価R08.04.P319：金沢,積算資料R08.04.P454：金沢 [(28,800+27,600)/2：有効桁=上位3桁止 切り捨て]]
1号ﾏﾝﾎｰﾙ(1種) 直壁 | 1 | 個
900×1500mm JSWAS A-11
[建設物価R08.04.P319：金沢,積算資料R08.04.P454：金沢 [(62,100+59,600)/2：有効桁=上位3桁止 切り捨て]]
1号ﾏﾝﾎｰﾙ(1種) 管取付壁 | 1 | 個
900×1500mm JSWAS A-11
[建設物価R08.04.P319：金沢,積算資料R08.04.P454：金沢 [(63,100+60,600)/2：有効桁=上位3桁止 切り捨て]]
1号ﾏﾝﾎｰﾙ(1種) 底版 | 1 | 個
有効高130 JSWAS A-11
[建設物価R08.04.P319：金沢,積算資料R08.04.P454：金沢 [(21,900+21,000)/2：有効桁=上位3桁止 切り捨て]]
ｳｴﾙﾎﾟｲﾝﾄ設置･撤去 | 2 | 本
設置,撤去 100本以上 無 商用電源(標準) |  |  |  |  | 施工 第 0-471号表
[R7黄本P315 / R7赤本PⅡ-5-⑨-2]
[WB252410]
411号内訳書 | 内訳書 | 組立1号人孔（本管と同時） |  | （人孔深4.0m・地下水低下工法有）
[5 empty] | 1 |  | 基
163
名 称 ・ 規 格 | 数 量 | 単 位 | 単 価 | 金 額 | 摘 要
ﾌﾞﾛｯｸ撤去工(組立式) | 1 | 箇所
1号 人孔深3.5～4.0m以下 |  |  |  |  | 施工 第 0-472号表
組立ﾏﾝﾎｰﾙ設置工 4箇所以上 | 1 | 箇所
1号内径900mmﾏﾝﾎｰﾙ深さ3m超4m以下 制約無 夜間無 |  |  |  |  | 施工 第 0-473号表
[R7下水白本-管路- A-12-10 / H27下水道協会･開削P321]
[WG692000 DGD60070]
組立式ﾏﾝﾎｰﾙ 調整金具 | 1 | 組
調整H25mmまで JSWAS A-11
[建設物価R08.04.P320：金沢,積算資料R08.04.P456：金沢 [(3,670+3,520)/2：有効桁=上位3桁止 切り捨て]]
組立式ﾏﾝﾎｰﾙ 調整ﾘﾝｸﾞ | 1 | 個
600×150mm JSWAS A-11
[建設物価R08.04.P320：金沢,積算資料R08.04.P456：金沢 [(10,800+10,400)/2：有効桁=上位3桁止 切り捨て]]
1号ﾏﾝﾎｰﾙ(1種) 斜壁 | 1 | 個
上径600×下径900×高600mm JSWAS A-11
[建設物価R08.04.P319：金沢,積算資料R08.04.P454：金沢 [(36,000+34,600)/2：有効桁=上位3桁止 切り捨て]]
1号ﾏﾝﾎｰﾙ(1種) 直壁 | 1 | 個
900×1800mm JSWAS A-11
[建設物価R08.04.P319：金沢,積算資料R08.04.P454：金沢 [(73,600+70,700)/2：有効桁=上位3桁止 切り捨て]]
1号ﾏﾝﾎｰﾙ(1種) 管取付壁 | 1 | 個
900×1500mm JSWAS A-11
[建設物価R08.04.P319：金沢,積算資料R08.04.P454：金沢 [(63,100+60,600)/2：有効桁=上位3桁止 切り捨て]]
1号ﾏﾝﾎｰﾙ(1種) 底版 | 1 | 個
有効高130 JSWAS A-11
[建設物価R08.04.P319：金沢,積算資料R08.04.P454：金沢 [(21,900+21,000)/2：有効桁=上位3桁止 切り捨て]]
ｳｴﾙﾎﾟｲﾝﾄ設置･撤去 | 2 | 本
設置,撤去 100本以上 無 商用電源(標準) |  |  |  |  | 施工 第 0-471号表
[R7黄本P315 / R7赤本PⅡ-5-⑨-2]
[WB252410]
412号内訳書 | 内訳書 | 組立2号人孔（本管と同時） |  | （人孔深2.5m・地下水低下工法有）
[5 empty] | 1 |  | 基
164
名 称 ・ 規 格 | 数 量 | 単 位 | 単 価 | 金 額 | 摘 要
ﾌﾞﾛｯｸ撤去工(組立式) | 1 | 箇所
2号 人孔深4.0m以下 |  |  |  |  | 施工 第 0-474号表
組立ﾏﾝﾎｰﾙ設置工 4箇所以上 | 1 | 箇所
2号内径1200mmﾏﾝﾎｰﾙ深さ4m以下 制約無 夜間無 |  |  |  |  | 施工 第 0-475号表
[R7下水白本-管路- A-12-10 / H27下水道協会･開削P321]
[WG692000 DGD60070]
組立式ﾏﾝﾎｰﾙ 調整金具 | 1 | 組
調整H25mmまで JSWAS A-11
[建設物価R08.04.P320：金沢,積算資料R08.04.P456：金沢 [(3,670+3,520)/2：有効桁=上位3桁止 切り捨て]]
組立式ﾏﾝﾎｰﾙ 調整ﾘﾝｸﾞ | 1 | 個
600×50mm JSWAS A-11
[建設物価R08.04.P320：金沢,積算資料R08.04.P456：金沢 [(4,950+4,750)/2：有効桁=上位3桁止 切り捨て]]
2号ﾏﾝﾎｰﾙ(1種) 斜壁 | 1 | 個
上径600×下径1200×高450mm JSWAS A-11
[建設物価R08.04.P319：金沢,積算資料R08.04.P455：金沢 [(62,400+59,900)/2：有効桁=上位3桁止 切り捨て]]
2号ﾏﾝﾎｰﾙ(1種) 管取付壁 | 1 | 個
1200×2100mm JSWAS A-11
[建設物価R08.04.P319：金沢,積算資料R08.04.P455：金沢 [(193,000+185,000)/2：有効桁=上位3桁止 切り捨て]]
2号ﾏﾝﾎｰﾙ(1種) 底版 | 1 | 個
有効高150 JSWAS A-11
[建設物価R08.04.P319：金沢,積算資料R08.04.P455：金沢 [(53,400+51,200)/2：有効桁=上位3桁止 切り捨て]]
ｳｴﾙﾎﾟｲﾝﾄ設置･撤去 | 2 | 本
設置,撤去 100本以上 無 商用電源(標準) |  |  |  |  | 施工 第 0-471号表
[R7黄本P315 / R7赤本PⅡ-5-⑨-2]
[WB252410]
413号内訳書 | 内訳書 | 組立2号人孔（本管と同時） |  | （人孔深3.0m・地下水低下工法有）
[5 empty] | 1 |  | 基
165
名 称 ・ 規 格 | 数 量 | 単 位 | 単 価 | 金 額 | 摘 要
ﾌﾞﾛｯｸ撤去工(組立式) | 1 | 箇所
2号 人孔深4.0m以下 |  |  |  |  | 施工 第 0-474号表
組立ﾏﾝﾎｰﾙ設置工 4箇所以上 | 1 | 箇所
2号内径1200mmﾏﾝﾎｰﾙ深さ4m以下 制約無 夜間無 |  |  |  |  | 施工 第 0-475号表
[R7下水白本-管路- A-12-10 / H27下水道協会･開削P321]
[WG692000 DGD60070]
組立式ﾏﾝﾎｰﾙ 調整金具 | 1 | 組
調整H25mmまで JSWAS A-11
[建設物価R08.04.P320：金沢,積算資料R08.04.P456：金沢 [(3,670+3,520)/2：有効桁=上位3桁止 切り捨て]]
組立式ﾏﾝﾎｰﾙ 調整ﾘﾝｸﾞ | 1 | 個
600×50mm JSWAS A-11
[建設物価R08.04.P320：金沢,積算資料R08.04.P456：金沢 [(4,950+4,750)/2：有効桁=上位3桁止 切り捨て]]
2号ﾏﾝﾎｰﾙ(1種) 斜壁 | 1 | 個
上径600×下径1200×高600mm JSWAS A-11
[建設物価R08.04.P319：金沢,積算資料R08.04.P455：金沢 [(78,100+75,000)/2：有効桁=上位3桁止 切り捨て]]
2号ﾏﾝﾎｰﾙ(1種) 管取付壁 | 1 | 個
1200×2400mm JSWAS A-11
[建設物価R08.04.P319：金沢,積算資料R08.04.P455：金沢 [(218,000+209,000)/2：有効桁=上位3桁止 切り捨て]]
2号ﾏﾝﾎｰﾙ(1種) 底版 | 1 | 個
有効高150 JSWAS A-11
[建設物価R08.04.P319：金沢,積算資料R08.04.P455：金沢 [(53,400+51,200)/2：有効桁=上位3桁止 切り捨て]]
ｳｴﾙﾎﾟｲﾝﾄ設置･撤去 | 2 | 本
設置,撤去 100本以上 無 商用電源(標準) |  |  |  |  | 施工 第 0-471号表
[R7黄本P315 / R7赤本PⅡ-5-⑨-2]
[WB252410]
414号内訳書 | 内訳書 | 組立楕円人孔（本管と同時） |  | （人孔深1.5m・地下水低下工法無）
[5 empty] | 1 |  | 基
166
名 称 ・ 規 格 | 数 量 | 単 位 | 単 価 | 金 額 | 摘 要
ﾌﾞﾛｯｸ撤去工(組立式) | 1 | 箇所
0号又は楕円 人孔深2.0m以下 |  |  |  |  | 施工 第 0-466号表
組立ﾏﾝﾎｰﾙ設置工 4箇所以上 | 1 | 箇所
楕円(600*900mm)深さ2m以下 制約無 夜間無 |  |  |  |  | 施工 第 0-476号表
[R7下水白本-管路- A-12-10 / H27下水道協会･開削P321]
[WG692000 DGD60070]
組立式ﾏﾝﾎｰﾙ 調整金具 | 1 | 組
調整H25mmまで JSWAS A-11
[建設物価R08.04.P320：金沢,積算資料R08.04.P456：金沢 [(3,670+3,520)/2：有効桁=上位3桁止 切り捨て]]
組立式ﾏﾝﾎｰﾙ 調整ﾘﾝｸﾞ | 1 | 個
600×50mm JSWAS A-11
[建設物価R08.04.P320：金沢,積算資料R08.04.P456：金沢 [(4,950+4,750)/2：有効桁=上位3桁止 切り捨て]]
楕円形組立ﾏﾝﾎｰﾙ 斜壁 | 1 | 個
上径600mm×下幅(600mm×900mm)×高さ600mm
[建設物価R08.04.P322：名古屋,積算資料R08.04.P458：金沢 [(44,200+34,600)/2：有効桁=上位3桁止 切り捨て]]
楕円形組立ﾏﾝﾎｰﾙ 管取付け壁 | 1 | 個
600mm×900mm×900mm
[建設物価R08.04.P322：名古屋,積算資料R08.04.P458：金沢 [(54,900+38,500)/2：有効桁=上位3桁止 切り捨て]]
0号ﾏﾝﾎｰﾙ(1種) 底版 | 1 | 個
有効高130 JSWAS A-11
[建設物価R08.04.P319：金沢,積算資料R08.04.P454：金沢 [(23,400+21,800)/2：有効桁=上位3桁止 切り捨て]]
ﾎﾟﾝﾌﾟ据付･撤去工 | 1 | 現場
施工 第 0-468号表
415号内訳書 | 内訳書 | 組立楕円人孔（本管と同時） |  | （人孔深2.0m・地下水低下工法無）
[5 empty] | 1 |  | 基
167
名 称 ・ 規 格 | 数 量 | 単 位 | 単 価 | 金 額 | 摘 要
ﾌﾞﾛｯｸ撤去工(組立式) | 1 | 箇所
0号又は楕円 人孔深2.0m以下 |  |  |  |  | 施工 第 0-466号表
組立ﾏﾝﾎｰﾙ設置工 4箇所以上 | 1 | 箇所
楕円(600*900mm)深さ2m以下 制約無 夜間無 |  |  |  |  | 施工 第 0-476号表
[R7下水白本-管路- A-12-10 / H27下水道協会･開削P321]
[WG692000 DGD60070]
組立式ﾏﾝﾎｰﾙ 調整金具 | 1 | 組
調整H25mmまで JSWAS A-11
[建設物価R08.04.P320：金沢,積算資料R08.04.P456：金沢 [(3,670+3,520)/2：有効桁=上位3桁止 切り捨て]]
組立式ﾏﾝﾎｰﾙ 調整ﾘﾝｸﾞ | 1 | 個
600×100mm JSWAS A-11
[建設物価R08.04.P320：金沢,積算資料R08.04.P456：金沢 [(7,800+7,480)/2：有効桁=上位3桁止 切り捨て]]
組立式ﾏﾝﾎｰﾙ 調整ﾘﾝｸﾞ | 1 | 個
600×150mm JSWAS A-11
[建設物価R08.04.P320：金沢,積算資料R08.04.P456：金沢 [(10,800+10,400)/2：有効桁=上位3桁止 切り捨て]]
楕円形組立ﾏﾝﾎｰﾙ 斜壁 | 1 | 個
上径600mm×下幅(600mm×900mm)×高さ600mm
[建設物価R08.04.P322：名古屋,積算資料R08.04.P458：金沢 [(44,200+34,600)/2：有効桁=上位3桁止 切り捨て]]
楕円形組立ﾏﾝﾎｰﾙ 直壁 | 1 | 個
下幅(600mm×900mm)×高さ300mm
[建設物価R08.04.P322：名古屋,積算資料R08.04.P458：金沢 [(20,700+15,200)/2：有効桁=上位3桁止 切り捨て]]
楕円形組立ﾏﾝﾎｰﾙ 管取付け壁 | 1 | 個
600mm×900mm×900mm
[建設物価R08.04.P322：名古屋,積算資料R08.04.P458：金沢 [(54,900+38,500)/2：有効桁=上位3桁止 切り捨て]]
0号ﾏﾝﾎｰﾙ(1種) 底版 | 1 | 個
有効高130 JSWAS A-11
[建設物価R08.04.P319：金沢,積算資料R08.04.P454：金沢 [(23,400+21,800)/2：有効桁=上位3桁止 切り捨て]]
415号内訳書 | 内訳書 | 組立楕円人孔（本管と同時） |  | （人孔深2.0m・地下水低下工法無）
[5 empty] | 1 |  | 基
168
名 称 ・ 規 格 | 数 量 | 単 位 | 単 価 | 金 額 | 摘 要
ﾎﾟﾝﾌﾟ据付･撤去工 | 1 | 現場
施工 第 0-468号表
416号内訳書 | 内訳書 | 小型人孔（本管と同時） |  | （人孔深1.5m・地下水低下工法無）
[5 empty] | 1 |  | 基
169
名 称 ・ 規 格 | 数 量 | 単 位 | 単 価 | 金 額 | 摘 要
小型ﾏﾝﾎｰﾙ撤去(塩化ﾋﾞﾆﾙ製) | 1 | 箇所
施工 第 0-477号表
小型ﾏﾝﾎｰﾙ工(塩化ﾋﾞﾆﾙ製) 5箇所以上 | 1 | 箇所
起点中間MH深2m以下管150mm･200mm 制約無 夜間無 |  |  |  |  | 施工 第 0-478号表
[R7下水白本-管路- A-12-12 / H27下水道協会･開削P324]
[WG692010 DGD60080]
鋳鉄製防護蓋設置工(小型ﾏﾝﾎｰﾙ工) | 1 | 箇所
施工 第 0-479号表
[R7下水白本-管路- A-12-13 / H27下水道協会･開削P326]
ﾎﾟﾝﾌﾟ据付･撤去工 | 1 | 現場
施工 第 0-468号表
417号内訳書 | 内訳書 | 小型人孔（本管と同時） |  | （人孔深2.0m・地下水低下工法無）
[5 empty] | 1 |  | 基
170
名 称 ・ 規 格 | 数 量 | 単 位 | 単 価 | 金 額 | 摘 要
小型ﾏﾝﾎｰﾙ撤去(塩化ﾋﾞﾆﾙ製) | 1 | 箇所
施工 第 0-477号表
小型ﾏﾝﾎｰﾙ工(塩化ﾋﾞﾆﾙ製) 5箇所以上 | 1 | 箇所
起点中間MH深2m以下管150mm･200mm 制約無 夜間無 |  |  |  |  | 施工 第 0-478号表
[R7下水白本-管路- A-12-12 / H27下水道協会･開削P324]
[WG692010 DGD60080]
鋳鉄製防護蓋設置工(小型ﾏﾝﾎｰﾙ工) | 1 | 箇所
施工 第 0-479号表
[R7下水白本-管路- A-12-13 / H27下水道協会･開削P326]
ﾎﾟﾝﾌﾟ据付･撤去工 | 1 | 現場
施工 第 0-468号表
418号内訳書 | 内訳書 | 小型人孔（本管と同時） |  | （人孔深2.5m・地下水低下工法有）
[5 empty] | 1 |  | 基
171
名 称 ・ 規 格 | 数 量 | 単 位 | 単 価 | 金 額 | 摘 要
小型ﾏﾝﾎｰﾙ撤去(塩化ﾋﾞﾆﾙ製) | 1 | 箇所
施工 第 0-477号表
小型ﾏﾝﾎｰﾙ工(塩化ﾋﾞﾆﾙ製) 5箇所以上 | 1 | 箇所
起点中間MH深2m超3.5m以下管150･200mm 制約無 夜間無 |  |  |  |  | 施工 第 0-480号表
[R7下水白本-管路- A-12-12 / H27下水道協会･開削P324]
[WG692010 DGD60080]
鋳鉄製防護蓋設置工(小型ﾏﾝﾎｰﾙ工) | 1 | 箇所
施工 第 0-479号表
[R7下水白本-管路- A-12-13 / H27下水道協会･開削P326]
ｳｴﾙﾎﾟｲﾝﾄ設置･撤去 | 2 | 本
設置,撤去 100本以上 無 商用電源(標準) |  |  |  |  | 施工 第 0-471号表
[R7黄本P315 / R7赤本PⅡ-5-⑨-2]
[WB252410]
419号内訳書 | 内訳書 | 組立1号人孔（再設置） |  | （人孔深2.0m・地下水低下工法無）
[5 empty] | 1 |  | 基
172
名 称 ・ 規 格 | 数 量 | 単 位 | 単 価 | 金 額 | 摘 要
舗装版切断 | 8 | ｍ
ｱｽﾌｧﾙﾄ舗装版 As:15cm以下 |  |  |  |  | 施工 第 0-481号表
[R7黄本P1531 / R7赤本PⅣ-3-③-1]
[CB430510]
舗装版破砕 | 0.2 | m2
ｱｽﾌｧﾙﾄ舗装版 障害無し 対策不要 15cm以下 積込有り |  |  |  |  | 施工 第 0-482号表
[R7黄本P1529 / R7赤本PⅣ-3-②-2]
[CB430310]
機械掘削(ﾊﾞｯｸﾎｳ掘削) | 7.7 | m3
ｸﾛｰﾗ型･山積0.28m3(平積0.2m3) |  |  |  |  | 施工 第 0-483号表
機械投入埋戻工(ﾊﾞｯｸﾎｳ) | 6.6 | m3
機械投入+締固め 山積0.28m3 再生ｸﾗｯｼｬ-ﾗﾝ |  |  |  |  | 施工 第 0-485号表
土砂等運搬 | 7.7 | m3
小規模 ﾊﾞｯｸﾎｳ山積0.28m3(平積0.2m3) 土砂(岩塊･玉石混り土含む) DID無し 13.0km以下 良好 |  |  |  |  | 施工 第 0-487号表
[R7黄本P1021 / R7赤本PⅡ-1-②-13]
[CB210110]
珠洲建設業協同組合(珠洲市川浦町地内) | 7.7 | m3
建設発生土 埋立処分
[R08.04]
[04-1]
表層(車道･路肩部) | 3.7 | m2
1.4m未満(平均仕上り厚50mm以下) 30mm 再生密粒度ｱｽｺﾝ(20) ﾌﾟﾗｲﾑｺｰﾄPK-3 |  |  |  |  | 施工 第 0-488号表
[R7黄本P1442 / R7赤本PⅣ-1-②-2]
[CB410260]
上層路盤(車道･路肩部) | 3.7 | m2
再生粒度調整砕石RM-40 170mm 2層施工 |  |  |  |  | 施工 第 0-489号表
[R7黄本P1429 / R7赤本PⅣ-1-①-7]
[CB410040]
下層路盤(車道･路肩部) | 3.7 | m2
200mm 1層施工 再生ｸﾗｯｼｬﾗﾝRC-40 |  |  |  |  | 施工 第 0-490号表
[R7黄本P1426 / R7赤本PⅣ-1-①-4]
[CB410030]
419号内訳書 | 内訳書 | 組立1号人孔（再設置） |  | （人孔深2.0m・地下水低下工法無）
[5 empty] | 1 |  | 基
173
名 称 ・ 規 格 | 数 量 | 単 位 | 単 価 | 金 額 | 摘 要
軽量鋼矢板建込工 (両側分) | 4 | ｍ
有効幅250mm 掘削深 3.0m以下 |  |  |  |  | 施工 第 0-491号表
軽量鋼矢板引抜工 (両側分) | 4 | ｍ
有効幅250mm 掘削深 3.0m以下 ｸﾚｰﾝ賃料補正(標準) |  |  |  |  | 施工 第 0-492号表
[R7下水白本-管路- A-1-30 / H27下水道協会･開削P79]
[WG053303 DGD10270]
支保工(軽量金属)設置･撤去 | 4 | ｍ
2段 水圧式ﾊﾟｲﾌﾟｻﾎﾟｰﾄ |  |  |  |  | 施工 第 0-493号表
ﾌﾞﾛｯｸ撤去工(組立式) | 1 | 箇所
1号 人孔深3.0m以下 |  |  |  |  | 施工 第 0-494号表
組立ﾏﾝﾎｰﾙ設置工 4箇所以上 | 1 | 箇所
1号内径900mmﾏﾝﾎｰﾙ深さ3m以下 制約無 夜間無 |  |  |  |  | 施工 第 0-495号表
[R7下水白本-管路- A-12-10 / H27下水道協会･開削P321]
[WG692000 DGD60070]
組立式ﾏﾝﾎｰﾙ 調整金具 | 1 | 組
調整H25mmまで JSWAS A-11
[建設物価R08.04.P320：金沢,積算資料R08.04.P456：金沢 [(3,670+3,520)/2：有効桁=上位3桁止 切り捨て]]
組立式ﾏﾝﾎｰﾙ 調整ﾘﾝｸﾞ | 1 | 個
600×50mm JSWAS A-11
[建設物価R08.04.P320：金沢,積算資料R08.04.P456：金沢 [(4,950+4,750)/2：有効桁=上位3桁止 切り捨て]]
ﾎﾟﾝﾌﾟ据付･撤去工 | 1 | 現場
施工 第 0-496号表
420号内訳書 | 内訳書 | 組立2号人孔（再設置） |  | （人孔深5.0m・地下水低下工法有）
[5 empty] | 1 |  | 基
174
名 称 ・ 規 格 | 数 量 | 単 位 | 単 価 | 金 額 | 摘 要
舗装版切断 | 8 | ｍ
ｱｽﾌｧﾙﾄ舗装版 As:15cm以下 |  |  |  |  | 施工 第 0-481号表
[R7黄本P1531 / R7赤本PⅣ-3-③-1]
[CB430510]
舗装版破砕 | 0.2 | m2
ｱｽﾌｧﾙﾄ舗装版 障害無し 対策不要 15cm以下 積込有り |  |  |  |  | 施工 第 0-482号表
[R7黄本P1529 / R7赤本PⅣ-3-②-2]
[CB430310]
機械掘削(ﾊﾞｯｸﾎｳ掘削) | 13.4 | m3
ｸﾛｰﾗ型･山積0.8m3(平積0.6m3) |  |  |  |  | 施工 第 0-497号表
[R7下水白本-管路- A-1-5 / H27下水道協会･開削P30]
[WG010100 DGD10030]
機械投入埋戻工(ﾊﾞｯｸﾎｳ) | 12.5 | m3
機械投入+締固め 山積0.80m3 再生ｸﾗｯｼｬｰﾗﾝ |  |  |  |  | 施工 第 0-499号表
[R7下水白本-管路- A-1-10 / H27下水道協会･開削P40]
[WG010203 DGD10130]
土砂等運搬 | 13.4 | m3
標準 ﾊﾞｯｸﾎｳ山積0.8m3(平積0.6m3) 土砂(岩塊･玉石混り土含む) DID無し 15.5km以下 良好 |  |  |  |  | 施工 第 0-501号表
[R7黄本P1021 / R7赤本PⅡ-1-②-13]
[CB210110]
珠洲建設業協同組合(珠洲市川浦町地内) | 8.5 | m3
建設発生土 埋立処分
[R08.04]
[04-1]
表層(車道･路肩部) | 3.7 | m2
1.4m未満(平均仕上り厚50mm以下) 30mm 再生密粒度ｱｽｺﾝ(20) ﾌﾟﾗｲﾑｺｰﾄPK-3 |  |  |  |  | 施工 第 0-488号表
[R7黄本P1442 / R7赤本PⅣ-1-②-2]
[CB410260]
上層路盤(車道･路肩部) | 3.7 | m2
再生粒度調整砕石RM-40 170mm 2層施工 |  |  |  |  | 施工 第 0-489号表
[R7黄本P1429 / R7赤本PⅣ-1-①-7]
[CB410040]
下層路盤(車道･路肩部) | 3.7 | m2
200mm 1層施工 再生ｸﾗｯｼｬﾗﾝRC-40 |  |  |  |  | 施工 第 0-490号表
[R7黄本P1426 / R7赤本PⅣ-1-①-4]
[CB410030]
420号内訳書 | 内訳書 | 組立2号人孔（再設置） |  | （人孔深5.0m・地下水低下工法有）
[5 empty] | 1 |  | 基
175
名 称 ・ 規 格 | 数 量 | 単 位 | 単 価 | 金 額 | 摘 要
建込工(両側分) | 4 | ｍ
掘削深5.5m以下 |  |  |  |  | 施工 第 0-502号表
[R7下水白本-管路- A-1-27 / H27下水道協会･開削P149]
[DGD10240]
引抜工(両側分) | 4 | ｍ
掘削深5.5m以下 ﾗﾌﾃﾚｰﾝｸﾚｰﾝ油圧伸縮ｼﾞﾌﾞ型16t吊 ｸﾚｰﾝ賃料補正(標準) |  |  |  |  | 施工 第 0-504号表
[R7下水白本-管路- A-1-27 / H27下水道協会･開削P149]
[DGD10250]
ﾌﾞﾛｯｸ撤去工(組立式) | 1 | 箇所
2号 人孔深4.1～5.0m以下 |  |  |  |  | 施工 第 0-505号表
組立ﾏﾝﾎｰﾙ設置工 4箇所以上 | 1 | 箇所
2号内径1200mmﾏﾝﾎｰﾙ深さ4m超5m以下 制約無 夜間無 |  |  |  |  | 施工 第 0-506号表
[R7下水白本-管路- A-12-10 / H27下水道協会･開削P321]
[WG692000 DGD60070]
組立式ﾏﾝﾎｰﾙ 調整金具 | 1 | 組
調整H25mmまで JSWAS A-11
[建設物価R08.04.P320：金沢,積算資料R08.04.P456：金沢 [(3,670+3,520)/2：有効桁=上位3桁止 切り捨て]]
組立式ﾏﾝﾎｰﾙ 調整ﾘﾝｸﾞ | 1 | 個
600×100mm JSWAS A-11
[建設物価R08.04.P320：金沢,積算資料R08.04.P456：金沢 [(7,800+7,480)/2：有効桁=上位3桁止 切り捨て]]
ｳｴﾙﾎﾟｲﾝﾄ設置･撤去 | 2 | 本
設置,撤去 100本以上 無 商用電源(標準) |  |  |  |  | 施工 第 0-507号表
[R7黄本P315 / R7赤本PⅡ-5-⑨-2]
[WB252410]
421号内訳書 | 内訳書 | 組立楕円人孔（再設置） |  | （人孔深1.5m・地下水低下工法無）
[5 empty] | 1 |  | 基
176
名 称 ・ 規 格 | 数 量 | 単 位 | 単 価 | 金 額 | 摘 要
舗装版切断 | 8 | ｍ
ｱｽﾌｧﾙﾄ舗装版 As:15cm以下 |  |  |  |  | 施工 第 0-481号表
[R7黄本P1531 / R7赤本PⅣ-3-③-1]
[CB430510]
舗装版破砕 | 0.2 | m2
ｱｽﾌｧﾙﾄ舗装版 障害無し 対策不要 15cm以下 積込有り |  |  |  |  | 施工 第 0-482号表
[R7黄本P1529 / R7赤本PⅣ-3-②-2]
[CB430310]
機械掘削(ﾊﾞｯｸﾎｳ掘削) | 6.1 | m3
ｸﾛｰﾗ型･山積0.28m3(平積0.2m3) |  |  |  |  | 施工 第 0-483号表
機械投入埋戻工(ﾊﾞｯｸﾎｳ) | 5 | m3
機械投入+締固め 山積0.28m3 再生ｸﾗｯｼｬ-ﾗﾝ |  |  |  |  | 施工 第 0-485号表
土砂等運搬 | 6.1 | m3
小規模 ﾊﾞｯｸﾎｳ山積0.28m3(平積0.2m3) 土砂(岩塊･玉石混り土含む) DID無し 13.0km以下 良好 |  |  |  |  | 施工 第 0-487号表
[R7黄本P1021 / R7赤本PⅡ-1-②-13]
[CB210110]
珠洲建設業協同組合(珠洲市川浦町地内) | 6.1 | m3
建設発生土 埋立処分
[R08.04]
[04-1]
表層(車道･路肩部) | 3.7 | m2
1.4m未満(平均仕上り厚50mm以下) 30mm 再生密粒度ｱｽｺﾝ(20) ﾌﾟﾗｲﾑｺｰﾄPK-3 |  |  |  |  | 施工 第 0-488号表
[R7黄本P1442 / R7赤本PⅣ-1-②-2]
[CB410260]
上層路盤(車道･路肩部) | 3.7 | m2
再生粒度調整砕石RM-40 170mm 2層施工 |  |  |  |  | 施工 第 0-489号表
[R7黄本P1429 / R7赤本PⅣ-1-①-7]
[CB410040]
下層路盤(車道･路肩部) | 3.7 | m2
200mm 1層施工 再生ｸﾗｯｼｬﾗﾝRC-40 |  |  |  |  | 施工 第 0-490号表
[R7黄本P1426 / R7赤本PⅣ-1-①-4]
[CB410030]
421号内訳書 | 内訳書 | 組立楕円人孔（再設置） |  | （人孔深1.5m・地下水低下工法無）
[5 empty] | 1 |  | 基
177
名 称 ・ 規 格 | 数 量 | 単 位 | 単 価 | 金 額 | 摘 要
軽量鋼矢板建込工 (両側分) | 4 | ｍ
有効幅250mm 掘削深 2.5m以下 |  |  |  |  | 施工 第 0-509号表
軽量鋼矢板引抜工 (両側分) | 4 | ｍ
有効幅250mm 掘削深 2.5m以下 ｸﾚｰﾝ賃料補正(標準) |  |  |  |  | 施工 第 0-510号表
[R7下水白本-管路- A-1-30 / H27下水道協会･開削P79]
[WG053303 DGD10270]
支保工(軽量金属)設置･撤去 | 4 | ｍ
1段 水圧式ﾊﾟｲﾌﾟｻﾎﾟｰﾄ |  |  |  |  | 施工 第 0-511号表
ﾌﾞﾛｯｸ撤去工(組立式) | 1 | 箇所
0号又は楕円 人孔深2.0m以下 |  |  |  |  | 施工 第 0-512号表
組立ﾏﾝﾎｰﾙ設置工 4箇所以上 | 1 | 箇所
楕円(600*900mm)深さ2m以下 制約無 夜間無 |  |  |  |  | 施工 第 0-513号表
[R7下水白本-管路- A-12-10 / H27下水道協会･開削P321]
[WG692000 DGD60070]
組立式ﾏﾝﾎｰﾙ 調整金具 | 1 | 組
調整H25mmまで JSWAS A-11
[建設物価R08.04.P320：金沢,積算資料R08.04.P456：金沢 [(3,670+3,520)/2：有効桁=上位3桁止 切り捨て]]
組立式ﾏﾝﾎｰﾙ 調整ﾘﾝｸﾞ | 1 | 個
600×50mm JSWAS A-11
[建設物価R08.04.P320：金沢,積算資料R08.04.P456：金沢 [(4,950+4,750)/2：有効桁=上位3桁止 切り捨て]]
ﾎﾟﾝﾌﾟ据付･撤去工 | 1 | 現場
施工 第 0-496号表
422号内訳書 | 内訳書 | 組立楕円人孔（再設置） |  | （人孔深2.0m・地下水低下工法無）
[5 empty] | 1 |  | 基
178
名 称 ・ 規 格 | 数 量 | 単 位 | 単 価 | 金 額 | 摘 要
舗装版切断 | 8 | ｍ
ｱｽﾌｧﾙﾄ舗装版 As:15cm以下 |  |  |  |  | 施工 第 0-481号表
[R7黄本P1531 / R7赤本PⅣ-3-③-1]
[CB430510]
舗装版破砕 | 0.2 | m2
ｱｽﾌｧﾙﾄ舗装版 障害無し 対策不要 15cm以下 積込有り |  |  |  |  | 施工 第 0-482号表
[R7黄本P1529 / R7赤本PⅣ-3-②-2]
[CB430310]
機械掘削(ﾊﾞｯｸﾎｳ掘削) | 7.7 | m3
ｸﾛｰﾗ型･山積0.28m3(平積0.2m3) |  |  |  |  | 施工 第 0-483号表
機械投入埋戻工(ﾊﾞｯｸﾎｳ) | 6.6 | m3
機械投入+締固め 山積0.28m3 再生ｸﾗｯｼｬ-ﾗﾝ |  |  |  |  | 施工 第 0-485号表
土砂等運搬 | 7.7 | m3
小規模 ﾊﾞｯｸﾎｳ山積0.28m3(平積0.2m3) 土砂(岩塊･玉石混り土含む) DID無し 13.0km以下 良好 |  |  |  |  | 施工 第 0-487号表
[R7黄本P1021 / R7赤本PⅡ-1-②-13]
[CB210110]
珠洲建設業協同組合(珠洲市川浦町地内) | 7.7 | m3
建設発生土 埋立処分
[R08.04]
[04-1]
表層(車道･路肩部) | 3.7 | m2
1.4m未満(平均仕上り厚50mm以下) 30mm 再生密粒度ｱｽｺﾝ(20) ﾌﾟﾗｲﾑｺｰﾄPK-3 |  |  |  |  | 施工 第 0-488号表
[R7黄本P1442 / R7赤本PⅣ-1-②-2]
[CB410260]
上層路盤(車道･路肩部) | 3.7 | m2
再生粒度調整砕石RM-40 170mm 2層施工 |  |  |  |  | 施工 第 0-489号表
[R7黄本P1429 / R7赤本PⅣ-1-①-7]
[CB410040]
下層路盤(車道･路肩部) | 3.7 | m2
200mm 1層施工 再生ｸﾗｯｼｬﾗﾝRC-40 |  |  |  |  | 施工 第 0-490号表
[R7黄本P1426 / R7赤本PⅣ-1-①-4]
[CB410030]
422号内訳書 | 内訳書 | 組立楕円人孔（再設置） |  | （人孔深2.0m・地下水低下工法無）
[5 empty] | 1 |  | 基
179
名 称 ・ 規 格 | 数 量 | 単 位 | 単 価 | 金 額 | 摘 要
軽量鋼矢板建込工 (両側分) | 4 | ｍ
有効幅250mm 掘削深 3.0m以下 |  |  |  |  | 施工 第 0-439号表
軽量鋼矢板引抜工 (両側分) | 4 | ｍ
有効幅250mm 掘削深 3.0m以下 ｸﾚｰﾝ賃料補正(標準) |  |  |  |  | 施工 第 0-440号表
[R7下水白本-管路- A-1-30 / H27下水道協会･開削P79]
[WG053303 DGD10270]
支保工(軽量金属)設置･撤去 | 4 | ｍ
2段 水圧式ﾊﾟｲﾌﾟｻﾎﾟｰﾄ |  |  |  |  | 施工 第 0-441号表
ﾌﾞﾛｯｸ撤去工(組立式) | 1 | 箇所
0号又は楕円 人孔深2.0m以下 |  |  |  |  | 施工 第 0-512号表
組立ﾏﾝﾎｰﾙ設置工 4箇所以上 | 1 | 箇所
楕円(600*900mm)深さ2m以下 制約無 夜間無 |  |  |  |  | 施工 第 0-513号表
[R7下水白本-管路- A-12-10 / H27下水道協会･開削P321]
[WG692000 DGD60070]
組立式ﾏﾝﾎｰﾙ 調整金具 | 1 | 組
調整H25mmまで JSWAS A-11
[建設物価R08.04.P320：金沢,積算資料R08.04.P456：金沢 [(3,670+3,520)/2：有効桁=上位3桁止 切り捨て]]
組立式ﾏﾝﾎｰﾙ 調整ﾘﾝｸﾞ | 1 | 個
600×50mm JSWAS A-11
[建設物価R08.04.P320：金沢,積算資料R08.04.P456：金沢 [(4,950+4,750)/2：有効桁=上位3桁止 切り捨て]]
ﾎﾟﾝﾌﾟ据付･撤去工 | 1 | 現場
施工 第 0-496号表
423号内訳書 | 内訳書 | 小型人孔（再設置） |  | （人孔深1.5m・地下水低下工法無）
[5 empty] | 1 |  | 基
180
名 称 ・ 規 格 | 数 量 | 単 位 | 単 価 | 金 額 | 摘 要
舗装版切断 | 6 | ｍ
ｱｽﾌｧﾙﾄ舗装版 As:15cm以下 |  |  |  |  | 施工 第 0-481号表
[R7黄本P1531 / R7赤本PⅣ-3-③-1]
[CB430510]
舗装版破砕 | 0.1 | m2
ｱｽﾌｧﾙﾄ舗装版 障害無し 対策不要 15cm以下 積込有り |  |  |  |  | 施工 第 0-482号表
[R7黄本P1529 / R7赤本PⅣ-3-②-2]
[CB430310]
機械掘削(ﾊﾞｯｸﾎｳ掘削) | 3.6 | m3
ｸﾛｰﾗ型･山積0.28m3(平積0.2m3) |  |  |  |  | 施工 第 0-483号表
機械投入埋戻工(ﾊﾞｯｸﾎｳ) | 2.8 | m3
機械投入+締固め 山積0.28m3 再生ｸﾗｯｼｬ-ﾗﾝ |  |  |  |  | 施工 第 0-485号表
土砂等運搬 | 3.6 | m3
小規模 ﾊﾞｯｸﾎｳ山積0.28m3(平積0.2m3) 土砂(岩塊･玉石混り土含む) DID無し 13.0km以下 良好 |  |  |  |  | 施工 第 0-487号表
[R7黄本P1021 / R7赤本PⅡ-1-②-13]
[CB210110]
珠洲建設業協同組合(珠洲市川浦町地内) | 3.6 | m3
建設発生土 埋立処分
[R08.04]
[04-1]
表層(車道･路肩部) | 2.1 | m2
1.4m未満(平均仕上り厚50mm以下) 30mm 再生密粒度ｱｽｺﾝ(20) ﾌﾟﾗｲﾑｺｰﾄPK-3 |  |  |  |  | 施工 第 0-488号表
[R7黄本P1442 / R7赤本PⅣ-1-②-2]
[CB410260]
上層路盤(車道･路肩部) | 2.1 | m2
再生粒度調整砕石RM-40 170mm 2層施工 |  |  |  |  | 施工 第 0-489号表
[R7黄本P1429 / R7赤本PⅣ-1-①-7]
[CB410040]
下層路盤(車道･路肩部) | 2.1 | m2
200mm 1層施工 再生ｸﾗｯｼｬﾗﾝRC-40 |  |  |  |  | 施工 第 0-490号表
[R7黄本P1426 / R7赤本PⅣ-1-①-4]
[CB410030]
423号内訳書 | 内訳書 | 小型人孔（再設置） |  | （人孔深1.5m・地下水低下工法無）
[5 empty] | 1 |  | 基
181
名 称 ・ 規 格 | 数 量 | 単 位 | 単 価 | 金 額 | 摘 要
軽量鋼矢板建込工 (両側分) | 3 | ｍ
有効幅250mm 掘削深 2.0m以下 |  |  |  |  | 施工 第 0-514号表
軽量鋼矢板引抜工 (両側分) | 3 | ｍ
有効幅250mm 掘削深 2.0m以下 ｸﾚｰﾝ賃料補正(標準) |  |  |  |  | 施工 第 0-515号表
[R7下水白本-管路- A-1-30 / H27下水道協会･開削P79]
[WG053303 DGD10270]
支保工(軽量金属)設置･撤去 | 3 | ｍ
1段 水圧式ﾊﾟｲﾌﾟｻﾎﾟｰﾄ |  |  |  |  | 施工 第 0-511号表
小型ﾏﾝﾎｰﾙ撤去(塩化ﾋﾞﾆﾙ製) | 1 | 箇所
施工 第 0-516号表
小型ﾏﾝﾎｰﾙ工(塩化ﾋﾞﾆﾙ製) 5箇所以上 | 1 | 箇所
起点中間MH深2m以下管150mm･200mm 制約無 夜間無 |  |  |  |  | 施工 第 0-517号表
[R7下水白本-管路- A-12-12 / H27下水道協会･開削P324]
[WG692010 DGD60080]
鋳鉄製防護蓋設置工(小型ﾏﾝﾎｰﾙ工) | 1 | 箇所
施工 第 0-518号表
[R7下水白本-管路- A-12-13 / H27下水道協会･開削P326]
ﾎﾟﾝﾌﾟ据付･撤去工 | 1 | 現場
施工 第 0-496号表
424号内訳書 | 内訳書 | 小型人孔（再設置） |  | （人孔深2.0m・地下水低下工法無）
[5 empty] | 1 |  | 基
182
名 称 ・ 規 格 | 数 量 | 単 位 | 単 価 | 金 額 | 摘 要
舗装版切断 | 6 | ｍ
ｱｽﾌｧﾙﾄ舗装版 As:15cm以下 |  |  |  |  | 施工 第 0-481号表
[R7黄本P1531 / R7赤本PⅣ-3-③-1]
[CB430510]
舗装版破砕 | 0.1 | m2
ｱｽﾌｧﾙﾄ舗装版 障害無し 対策不要 15cm以下 積込有り |  |  |  |  | 施工 第 0-482号表
[R7黄本P1529 / R7赤本PⅣ-3-②-2]
[CB430310]
機械掘削(ﾊﾞｯｸﾎｳ掘削) | 4.7 | m3
ｸﾛｰﾗ型･山積0.28m3(平積0.2m3) |  |  |  |  | 施工 第 0-483号表
機械投入埋戻工(ﾊﾞｯｸﾎｳ) | 3.9 | m3
機械投入+締固め 山積0.28m3 再生ｸﾗｯｼｬ-ﾗﾝ |  |  |  |  | 施工 第 0-485号表
土砂等運搬 | 4.7 | m3
小規模 ﾊﾞｯｸﾎｳ山積0.28m3(平積0.2m3) 土砂(岩塊･玉石混り土含む) DID無し 13.0km以下 良好 |  |  |  |  | 施工 第 0-487号表
[R7黄本P1021 / R7赤本PⅡ-1-②-13]
[CB210110]
珠洲建設業協同組合(珠洲市川浦町地内) | 4.7 | m3
建設発生土 埋立処分
[R08.04]
[04-1]
表層(車道･路肩部) | 2.1 | m2
1.4m未満(平均仕上り厚50mm以下) 30mm 再生密粒度ｱｽｺﾝ(20) ﾌﾟﾗｲﾑｺｰﾄPK-3 |  |  |  |  | 施工 第 0-488号表
[R7黄本P1442 / R7赤本PⅣ-1-②-2]
[CB410260]
上層路盤(車道･路肩部) | 2.1 | m2
再生粒度調整砕石RM-40 170mm 2層施工 |  |  |  |  | 施工 第 0-489号表
[R7黄本P1429 / R7赤本PⅣ-1-①-7]
[CB410040]
下層路盤(車道･路肩部) | 2.1 | m2
200mm 1層施工 再生ｸﾗｯｼｬﾗﾝRC-40 |  |  |  |  | 施工 第 0-490号表
[R7黄本P1426 / R7赤本PⅣ-1-①-4]
[CB410030]
424号内訳書 | 内訳書 | 小型人孔（再設置） |  | （人孔深2.0m・地下水低下工法無）
[5 empty] | 1 |  | 基
183
名 称 ・ 規 格 | 数 量 | 単 位 | 単 価 | 金 額 | 摘 要
軽量鋼矢板建込工 (両側分) | 3 | ｍ
有効幅250mm 掘削深 2.5m以下 |  |  |  |  | 施工 第 0-509号表
軽量鋼矢板引抜工 (両側分) | 3 | ｍ
有効幅250mm 掘削深 2.5m以下 ｸﾚｰﾝ賃料補正(標準) |  |  |  |  | 施工 第 0-510号表
[R7下水白本-管路- A-1-30 / H27下水道協会･開削P79]
[WG053303 DGD10270]
支保工(軽量金属)設置･撤去 | 3 | ｍ
2段 水圧式ﾊﾟｲﾌﾟｻﾎﾟｰﾄ |  |  |  |  | 施工 第 0-493号表
小型ﾏﾝﾎｰﾙ撤去(塩化ﾋﾞﾆﾙ製) | 1 | 箇所
施工 第 0-516号表
小型ﾏﾝﾎｰﾙ工(塩化ﾋﾞﾆﾙ製) 5箇所以上 | 1 | 箇所
起点中間MH深2m以下管150mm･200mm 制約無 夜間無 |  |  |  |  | 施工 第 0-517号表
[R7下水白本-管路- A-12-12 / H27下水道協会･開削P324]
[WG692010 DGD60080]
鋳鉄製防護蓋設置工(小型ﾏﾝﾎｰﾙ工) | 1 | 箇所
施工 第 0-518号表
[R7下水白本-管路- A-12-13 / H27下水道協会･開削P326]
ﾎﾟﾝﾌﾟ据付･撤去工 | 1 | 現場
施工 第 0-496号表
425号内訳書 | 内訳書 | 組立2号人孔（本管と同時） |  | （人孔深3.5m・地下水低下工法有）
[5 empty] | 1 |  | 基
184
名 称 ・ 規 格 | 数 量 | 単 位 | 単 価 | 金 額 | 摘 要
ﾌﾞﾛｯｸ撤去工(組立式) | 1 | 箇所
2号 人孔深4.0m以下 |  |  |  |  | 施工 第 0-474号表
組立ﾏﾝﾎｰﾙ設置工 4箇所以上 | 1 | 箇所
2号内径1200mmﾏﾝﾎｰﾙ深さ4m以下 制約無 夜間無 |  |  |  |  | 施工 第 0-475号表
[R7下水白本-管路- A-12-10 / H27下水道協会･開削P321]
[WG692000 DGD60070]
組立式ﾏﾝﾎｰﾙ 調整金具 | 1 | 組
調整H25mmまで JSWAS A-11
[建設物価R08.04.P320：金沢,積算資料R08.04.P456：金沢 [(3,670+3,520)/2：有効桁=上位3桁止 切り捨て]]
組立式ﾏﾝﾎｰﾙ 調整ﾘﾝｸﾞ | 1 | 個
600×100mm JSWAS A-11
[建設物価R08.04.P320：金沢,積算資料R08.04.P456：金沢 [(7,800+7,480)/2：有効桁=上位3桁止 切り捨て]]
ｳｴﾙﾎﾟｲﾝﾄ設置･撤去 | 2 | 本
設置,撤去 100本以上 無 商用電源(標準) |  |  |  |  | 施工 第 0-471号表
[R7黄本P315 / R7赤本PⅡ-5-⑨-2]
[WB252410]
426号内訳書 | 内訳書 | 組立1号人孔 |  | （蓋撤去・再設置）
[5 empty] | 1 |  | 箇所
185
名 称 ・ 規 格 | 数 量 | 単 位 | 単 価 | 金 額 | 摘 要
舗装版切断 | 8 | ｍ
ｱｽﾌｧﾙﾄ舗装版 As:15cm以下 |  |  |  |  | 施工 第 0-519号表
[R7黄本P1531 / R7赤本PⅣ-3-③-1]
[CB430510]
舗装版破砕 | 0.2 | m2
ｱｽﾌｧﾙﾄ舗装版 障害無し 対策不要 15cm以下 積込有り |  |  |  |  | 施工 第 0-520号表
[R7黄本P1529 / R7赤本PⅣ-3-②-2]
[CB430310]
掘削(砂防) | 0.9 | m3
土砂 3,000m3未満 障害無し |  |  |  |  | 施工 第 0-521号表
[R7黄本P1403 / R7赤本PⅢ-3-①-5]
[CB330040]
土砂等運搬 | 0.9 | m3
小規模 ﾊﾞｯｸﾎｳ山積0.28m3(平積0.2m3) 土砂(岩塊･玉石混り土含む) DID無し 13.0km以下 良好 |  |  |  |  | 施工 第 0-522号表
[R7黄本P1021 / R7赤本PⅡ-1-②-13]
[CB210110]
珠洲建設業協同組合(珠洲市川浦町地内) | 0.9 | m3
建設発生土 埋立処分
[R08.04]
[04-1]
殻運搬 | 0.2 | m3
舗装版破砕 機械積込(騒音対策不要,舗装版厚15cm以下) DID無し 22.0km以下 良好 |  |  |  |  | 施工 第 0-523号表
[R7黄本P1273 / R7赤本PⅡ-2-25-1]
[CB227010]
(株)ｸﾘｰﾝﾌｧｲｱ(能登町駒渡14字1-2) | 0.4 | ｔ
As塊 中間(破砕)
[R08.04]
[04-1]
表層(車道･路肩部) | 3.7 | m2
1.4m未満(平均仕上り厚50mm以下) 30mm 再生密粒度ｱｽｺﾝ(20) ﾌﾟﾗｲﾑｺｰﾄPK-3 |  |  |  |  | 施工 第 0-524号表
[R7黄本P1442 / R7赤本PⅣ-1-②-2]
[CB410260]
上層路盤(車道･路肩部) | 3.7 | m2
再生粒度調整砕石RM-40 170mm 2層施工 |  |  |  |  | 施工 第 0-525号表
[R7黄本P1429 / R7赤本PⅣ-1-①-7]
[CB410040]
426号内訳書 | 内訳書 | 組立1号人孔 |  | （蓋撤去・再設置）
[5 empty] | 1 |  | 箇所
186
名 称 ・ 規 格 | 数 量 | 単 位 | 単 価 | 金 額 | 摘 要
下層路盤(車道･路肩部) | 3.7 | m2
200mm 1層施工 再生ｸﾗｯｼｬﾗﾝRC-40 |  |  |  |  | 施工 第 0-526号表
[R7黄本P1426 / R7赤本PⅣ-1-①-4]
[CB410030]
C-30 ﾏﾝﾎｰﾙ蓋撤去工 | 1 | 箇所
蓋(受枠とも)から調整ｺﾝｸﾘｰﾄﾌﾞﾛｯｸまで撤去 |  |  |  |  | 施工 第 0-527号表
蓋(受枠)調整ﾌﾞﾛｯｸ据付 | 1 | 組
ﾌﾞﾛｯｸ使用する ｸﾚｰﾝ賃料補正(標準) |  |  |  |  | 施工 第 0-528号表
[R7下水白本-管路- A-2-7 / H27下水道協会･開削P231]
[WG114424 DGD10810]
構造物とりこわし | 0.01 | m3
無筋構造物 機械施工 制約無 夜間無 対策不要 |  |  |  |  | 施工 第 0-529号表
[R7赤本PⅥ-1-④-1]
[WB824010]
構造物とりこわし | 0.01 | m3
鉄筋構造物 機械施工 制約無 夜間無 対策不要 |  |  |  |  | 施工 第 0-530号表
[R7赤本PⅥ-1-④-1]
[WB824010]
殻運搬 | 0.01 | m3
ｺﾝｸﾘｰﾄ(無筋)構造物とりこわし 機械積込 DID無し 23.2km以下 良好 |  |  |  |  | 施工 第 0-531号表
[R7黄本P1273 / R7赤本PⅡ-2-25-1]
[CB227010]
殻運搬 | 0.01 | m3
ｺﾝｸﾘｰﾄ(鉄筋)構造物とりこわし 機械積込 DID無し 23.2km以下 良好 |  |  |  |  | 施工 第 0-532号表
[R7黄本P1273 / R7赤本PⅡ-2-25-1]
[CB227010]
紙谷砕石(株)(能登町寺分ﾁ18-1) | 0.02 | ｔ
Co塊(無筋) 中間(破砕)
[R08.04]
[53-1]
紙谷砕石(株)(能登町寺分ﾁ18-1) | 0.03 | ｔ
Co塊(有筋) 中間(破砕)
[R08.04]
[53-1]
426号内訳書 | 内訳書 | 組立1号人孔 |  | （蓋撤去・再設置）
[5 empty] | 1 |  | 箇所
187
名 称 ・ 規 格 | 数 量 | 単 位 | 単 価 | 金 額 | 摘 要
組立式ﾏﾝﾎｰﾙ 調整金具 | 1 | 組
調整H25mmまで JSWAS A-11
[建設物価R08.04.P320：金沢,積算資料R08.04.P456：金沢 [(3,670+3,520)/2：有効桁=上位3桁止 切り捨て]]
組立式ﾏﾝﾎｰﾙ 調整ﾘﾝｸﾞ | 1 | 個
600×50mm JSWAS A-11
[建設物価R08.04.P320：金沢,積算資料R08.04.P456：金沢 [(4,950+4,750)/2：有効桁=上位3桁止 切り捨て]]
427号内訳書 | 内訳書 | 組立1号人孔 |  | （蓋取替え）
[5 empty] | 1 |  | 箇所
188
名 称 ・ 規 格 | 数 量 | 単 位 | 単 価 | 金 額 | 摘 要
舗装版切断 | 8 | ｍ
ｱｽﾌｧﾙﾄ舗装版 As:15cm以下 |  |  |  |  | 施工 第 0-519号表
[R7黄本P1531 / R7赤本PⅣ-3-③-1]
[CB430510]
舗装版破砕 | 0.2 | m2
ｱｽﾌｧﾙﾄ舗装版 障害無し 対策不要 15cm以下 積込有り |  |  |  |  | 施工 第 0-520号表
[R7黄本P1529 / R7赤本PⅣ-3-②-2]
[CB430310]
掘削(砂防) | 0.9 | m3
土砂 3,000m3未満 障害無し |  |  |  |  | 施工 第 0-521号表
[R7黄本P1403 / R7赤本PⅢ-3-①-5]
[CB330040]
土砂等運搬 | 0.9 | m3
小規模 ﾊﾞｯｸﾎｳ山積0.28m3(平積0.2m3) 土砂(岩塊･玉石混り土含む) DID無し 13.0km以下 良好 |  |  |  |  | 施工 第 0-522号表
[R7黄本P1021 / R7赤本PⅡ-1-②-13]
[CB210110]
珠洲建設業協同組合(珠洲市川浦町地内) | 0.9 | m3
建設発生土 埋立処分
[R08.04]
[04-1]
殻運搬 | 0.2 | m3
舗装版破砕 機械積込(騒音対策不要,舗装版厚15cm以下) DID無し 22.0km以下 良好 |  |  |  |  | 施工 第 0-523号表
[R7黄本P1273 / R7赤本PⅡ-2-25-1]
[CB227010]
(株)ｸﾘｰﾝﾌｧｲｱ(能登町駒渡14字1-2) | 0.4 | ｔ
As塊 中間(破砕)
[R08.04]
[04-1]
表層(車道･路肩部) | 3.7 | m2
1.4m未満(平均仕上り厚50mm以下) 30mm 再生密粒度ｱｽｺﾝ(20) ﾌﾟﾗｲﾑｺｰﾄPK-3 |  |  |  |  | 施工 第 0-524号表
[R7黄本P1442 / R7赤本PⅣ-1-②-2]
[CB410260]
上層路盤(車道･路肩部) | 3.7 | m2
再生粒度調整砕石RM-40 170mm 2層施工 |  |  |  |  | 施工 第 0-525号表
[R7黄本P1429 / R7赤本PⅣ-1-①-7]
[CB410040]
427号内訳書 | 内訳書 | 組立1号人孔 |  | （蓋取替え）
[5 empty] | 1 |  | 箇所
189
名 称 ・ 規 格 | 数 量 | 単 位 | 単 価 | 金 額 | 摘 要
下層路盤(車道･路肩部) | 3.7 | m2
200mm 1層施工 再生ｸﾗｯｼｬﾗﾝRC-40 |  |  |  |  | 施工 第 0-526号表
[R7黄本P1426 / R7赤本PⅣ-1-①-4]
[CB410030]
C-30 ﾏﾝﾎｰﾙ蓋撤去工 | 1 | 箇所
蓋(受枠とも)から調整ｺﾝｸﾘｰﾄﾌﾞﾛｯｸまで撤去 |  |  |  |  | 施工 第 0-527号表
蓋(受枠)調整ﾌﾞﾛｯｸ据付 | 1 | 組
ﾌﾞﾛｯｸ使用する ｸﾚｰﾝ賃料補正(標準) |  |  |  |  | 施工 第 0-528号表
[R7下水白本-管路- A-2-7 / H27下水道協会･開削P231]
[WG114424 DGD10810]
構造物とりこわし | 0.01 | m3
無筋構造物 機械施工 制約無 夜間無 対策不要 |  |  |  |  | 施工 第 0-529号表
[R7赤本PⅥ-1-④-1]
[WB824010]
構造物とりこわし | 0.01 | m3
鉄筋構造物 機械施工 制約無 夜間無 対策不要 |  |  |  |  | 施工 第 0-530号表
[R7赤本PⅥ-1-④-1]
[WB824010]
殻運搬 | 0.01 | m3
ｺﾝｸﾘｰﾄ(無筋)構造物とりこわし 機械積込 DID無し 23.2km以下 良好 |  |  |  |  | 施工 第 0-531号表
[R7黄本P1273 / R7赤本PⅡ-2-25-1]
[CB227010]
殻運搬 | 0.01 | m3
ｺﾝｸﾘｰﾄ(鉄筋)構造物とりこわし 機械積込 DID無し 23.2km以下 良好 |  |  |  |  | 施工 第 0-532号表
[R7黄本P1273 / R7赤本PⅡ-2-25-1]
[CB227010]
紙谷砕石(株)(能登町寺分ﾁ18-1) | 0.02 | ｔ
Co塊(無筋) 中間(破砕)
[R08.04]
[53-1]
紙谷砕石(株)(能登町寺分ﾁ18-1) | 0.03 | ｔ
Co塊(有筋) 中間(破砕)
[R08.04]
[53-1]
427号内訳書 | 内訳書 | 組立1号人孔 |  | （蓋取替え）
[5 empty] | 1 |  | 箇所
190
名 称 ・ 規 格 | 数 量 | 単 位 | 単 価 | 金 額 | 摘 要
鋳鉄製ﾏﾝﾎｰﾙふた(下水道用) | 1 | 組
有効径φ600mm T-25 浮上防止､かぎ付
[建設物価R08.04.P324：中部地区,積算資料R08.04.P462：全国Ⅰ（除北海道沖縄 [(80,700+75,500)/2：有効桁=上位3桁止 切り捨て]]
組立式ﾏﾝﾎｰﾙ 調整金具 | 1 | 組
調整H25mmまで JSWAS A-11
[建設物価R08.04.P320：金沢,積算資料R08.04.P456：金沢 [(3,670+3,520)/2：有効桁=上位3桁止 切り捨て]]
組立式ﾏﾝﾎｰﾙ 調整ﾘﾝｸﾞ | 1 | 個
600×50mm JSWAS A-11
[建設物価R08.04.P320：金沢,積算資料R08.04.P456：金沢 [(4,950+4,750)/2：有効桁=上位3桁止 切り捨て]]
428号内訳書 | 内訳書 | 組立1号人孔 |  | （斜壁取替え）
[5 empty] | 1 |  | 箇所
191
名 称 ・ 規 格 | 数 量 | 単 位 | 単 価 | 金 額 | 摘 要
掘削(砂防) | 2 | m3
土砂 3,000m3未満 障害無し |  |  |  |  | 施工 第 0-521号表
[R7黄本P1403 / R7赤本PⅢ-3-①-5]
[CB330040]
土砂等運搬 | 2 | m3
小規模 ﾊﾞｯｸﾎｳ山積0.28m3(平積0.2m3) 土砂(岩塊･玉石混り土含む) DID無し 13.0km以下 良好 |  |  |  |  | 施工 第 0-522号表
[R7黄本P1021 / R7赤本PⅡ-1-②-13]
[CB210110]
珠洲建設業協同組合(珠洲市川浦町地内) | 2 | m3
建設発生土 埋立処分
[R08.04]
[04-1]
現場打ﾏﾝﾎｰﾙﾌﾞﾛｯｸ据付工 | 1 | 個
斜壁･直壁等･ｽﾗﾌﾞ ｸﾚｰﾝ賃料補正(標準) |  |  |  |  | 施工 第 0-533号表
[R7下水白本-管路- A-2-7 / H27下水道協会･開削P231]
[WG114421 DGD10800]
構造物とりこわし | 0.15 | m3
鉄筋構造物 機械施工 制約無 夜間無 対策不要 |  |  |  |  | 施工 第 0-530号表
[R7赤本PⅥ-1-④-1]
[WB824010]
殻運搬 | 0.15 | m3
ｺﾝｸﾘｰﾄ(鉄筋)構造物とりこわし 機械積込 DID無し 23.2km以下 良好 |  |  |  |  | 施工 第 0-532号表
[R7黄本P1273 / R7赤本PⅡ-2-25-1]
[CB227010]
紙谷砕石(株)(能登町寺分ﾁ18-1) | 0.4 | ｔ
Co塊(有筋) 中間(破砕)
[R08.04]
[53-1]
1号ﾏﾝﾎｰﾙ(1種) 斜壁 | 1 | 個
上径600×下径900×高600mm JSWAS A-11
[建設物価R08.04.P319：金沢,積算資料R08.04.P454：金沢 [(36,000+34,600)/2：有効桁=上位3桁止 切り捨て]]
429号内訳書 | 内訳書 | 組立1号人孔 |  | （直壁取替え）
[5 empty] | 1 |  | 箇所
192
名 称 ・ 規 格 | 数 量 | 単 位 | 単 価 | 金 額 | 摘 要
機械掘削(ﾊﾞｯｸﾎｳ掘削) | 5.6 | m3
ｸﾛｰﾗ型･山積0.28m3(平積0.2m3) |  |  |  |  | 施工 第 0-534号表
機械投入埋戻工(ﾊﾞｯｸﾎｳ) | 5.6 | m3
機械投入+締固め 山積0.28m3 再生ｸﾗｯｼｬ-ﾗﾝ |  |  |  |  | 施工 第 0-536号表
土砂等運搬 | 5.6 | m3
小規模 ﾊﾞｯｸﾎｳ山積0.28m3(平積0.2m3) 土砂(岩塊･玉石混り土含む) DID無し 13.0km以下 良好 |  |  |  |  | 施工 第 0-522号表
[R7黄本P1021 / R7赤本PⅡ-1-②-13]
[CB210110]
珠洲建設業協同組合(珠洲市川浦町地内) | 5.6 | m3
建設発生土 埋立処分
[R08.04]
[04-1]
現場打ﾏﾝﾎｰﾙﾌﾞﾛｯｸ据付工 | 1 | 個
斜壁･直壁等･ｽﾗﾌﾞ ｸﾚｰﾝ賃料補正(標準) |  |  |  |  | 施工 第 0-533号表
[R7下水白本-管路- A-2-7 / H27下水道協会･開削P231]
[WG114421 DGD10800]
構造物とりこわし | 0.4 | m3
鉄筋構造物 機械施工 制約無 夜間無 対策不要 |  |  |  |  | 施工 第 0-530号表
[R7赤本PⅥ-1-④-1]
[WB824010]
殻運搬 | 0.4 | m3
ｺﾝｸﾘｰﾄ(鉄筋)構造物とりこわし 機械積込 DID無し 23.2km以下 良好 |  |  |  |  | 施工 第 0-532号表
[R7黄本P1273 / R7赤本PⅡ-2-25-1]
[CB227010]
紙谷砕石(株)(能登町寺分ﾁ18-1) | 1 | ｔ
Co塊(有筋) 中間(破砕)
[R08.04]
[53-1]
1号ﾏﾝﾎｰﾙ(1種) 直壁 | 1 | 個
900×1800mm JSWAS A-11
[建設物価R08.04.P319：金沢,積算資料R08.04.P454：金沢 [(73,600+70,700)/2：有効桁=上位3桁止 切り捨て]]
430号内訳書 | 内訳書 | 組立1号人孔 |  | （人孔修繕・人孔深2.0m以上）
[5 empty] | 1 |  | 箇所
193
名 称 ・ 規 格 | 数 量 | 単 位 | 単 価 | 金 額 | 摘 要
Y字管注入工(ﾏﾝﾎｰﾙ目地) | 1 | 目地
内径900mm(1号) |  |  |  |  | 施工 第 0-538号表
Vｶｯﾄ工(ﾏﾝﾎｰﾙ目地) | 1 | 目地
内径900mm(1号) |  |  |  |  | 施工 第 0-542号表
足掛け金物取付け工 | 3 | 個
径19mm幅300mmSW |  |  |  |  | 施工 第 0-543号表
足掛け金物撤去工 | 3 | 個
施工 第 0-544号表
足場工 | 1 | 箇所
施工 第 0-545号表
交通誘導警備員A | 1 | 人
[R8.3]
[R0803]
交通誘導警備員B | 2 | 人
[R8.3]
[R0804]
431号内訳書 | 内訳書 | 組立1号人孔 |  | （インバート撤去・復旧）
[5 empty] | 1 |  | 箇所
194
名 称 ・ 規 格 | 数 量 | 単 位 | 単 価 | 金 額 | 摘 要
構造物とりこわし | 0.1 | m3
無筋構造物 人力施工 制約無 夜間無 |  |  |  |  | 施工 第 0-548号表
[R7赤本PⅥ-1-④-1]
[WB824010]
殻運搬 | 0.1 | m3
ｺﾝｸﾘｰﾄ(無筋)構造物とりこわし 機械積込 DID無し 23.2km以下 良好 |  |  |  |  | 施工 第 0-531号表
[R7黄本P1273 / R7赤本PⅡ-2-25-1]
[CB227010]
紙谷砕石(株)(能登町寺分ﾁ18-1) | 0.3 | ｔ
Co塊(無筋) 中間(破砕)
[R08.04]
[53-1]
ｺﾝｸﾘｰﾄ | 0.1 | m3
無筋･鉄筋構造物 人力打設 18-8-40(普通)生ｺﾝｸﾘｰﾄ小型車割増無 一般養生 現場内小運搬無し |  |  |  |  | 施工 第 0-549号表
[R7黄本P1282 / R7赤本PⅡ-4-①-3]
[CB240010]
ﾓﾙﾀﾙ上塗工(ﾏﾝﾎｰﾙ用) | 0.8 | m2
普通 厚2cm |  |  |  |  | 施工 第 0-551号表
[R7下水白本-管路- A-2-6 / H27下水道協会･開削P227]
[WG114403 DGD10740]
432号内訳書 | 内訳書 | 管口修繕
[5 empty] | 1 |  | 箇所
195
名 称 ・ 規 格 | 数 量 | 単 位 | 単 価 | 金 額 | 摘 要
Vｶｯﾄ工(本管管口) | 1 | 箇所
管径200~300mm |  |  |  |  | 施工 第 0-553号表

## 明細書
001号明細書 | 明細書 | 舗装版破砕 |  | As舗装
[5 empty] | 1 |  | m2
196
名 称 ・ 規 格 | 数 量 | 単 位 | 単 価 | 金 額 | 摘 要
舗装版取壊工 | 1 | m2
機械施工（t=3～7cm）
総合単価
1m2当り
002号明細書 | 明細書 | 殻処分 |  | As
[5 empty] | 100 |  | m3
197
名 称 ・ 規 格 | 数 量 | 単 位 | 単 価 | 金 額 | 摘 要
(株)ｸﾞﾘｰﾝﾃｯｸ(若山町南山ｿ部20-2外5筆) | 230 | ｔ
As塊 中間(破砕)
[R08.04]
[04-2]
1m3当り
003号明細書 | 明細書 | 路盤掘削
[5 empty] | 1 |  | m3
198
名 称 ・ 規 格 | 数 量 | 単 位 | 単 価 | 金 額 | 摘 要
作業土処理 | 1 | m3 |  |  | 掘削施工数量
（5,000m3未満）
総合単価
1m3当り
004号明細書 | 明細書 | 残土処分
[5 empty] | 100 |  | m3
199
名 称 ・ 規 格 | 数 量 | 単 位 | 単 価 | 金 額 | 摘 要
珠洲建設業協同組合(珠洲市川浦町地内) | 100 | m3
建設発生土 埋立処分
[R08.04]
[04-1]
1m3当り
005号明細書 | 明細書 | 表層工
[5 empty] | 1 |  | m2
200
名 称 ・ 規 格 | 数 量 | 単 位 | 単 価 | 金 額 | 摘 要
表層(車道･路肩部) | 1 | m2
3.0m超 50mm 再生密粒度ｱｽｺﾝ(20F) ﾌﾟﾗｲﾑｺｰﾄPK-3 |  |  |  |  | 施工 第 0-001号表
[R7黄本P1442 / R7赤本PⅣ-1-②-2]
[CB410260]
1m2当り
006号明細書 | 明細書 | 上層路盤工 |  | t=10cm
[5 empty] | 1 |  | m2
201
名 称 ・ 規 格 | 数 量 | 単 位 | 単 価 | 金 額 | 摘 要
上層路盤(車道･路肩部) | 1 | m2
粒度調整砕石M-30 100mm 1層施工 |  |  |  |  | 施工 第 0-004号表
[R7黄本P1429 / R7赤本PⅣ-1-①-7]
[CB410040]
1m2当り
007号明細書 | 明細書 | アスカーブ
[5 empty] | 1 |  | ｍ
202
名 称 ・ 規 格 | 数 量 | 単 位 | 単 価 | 金 額 | 摘 要
ｱｽｶｰﾌﾞ | 1 | ｍ
235cm2以上255cm2未満 細粒度ｱｽｺﾝ(13) 良好 |  |  |  |  | 施工 第 0-005号表
[R7黄本P1451 / R7赤本PⅣ-1-②-11]
[CB410330]
1ｍ当り
008号明細書 | 明細書 | コンクリート擁壁工
[5 empty] | 1 |  | m3
203
名 称 ・ 規 格 | 数 量 | 単 位 | 単 価 | 金 額 | 摘 要
コンクリート擁壁 | 1 | m3 |  |  | 掘削施工数量
H=3.0m未満 |  |  |  |  | （5,000m3未満）
総合単価
1m3当り
009号明細書 | 明細書 | 防草コンクリート
[5 empty] | 10 |  | m2
204
名 称 ・ 規 格 | 数 量 | 単 位 | 単 価 | 金 額 | 摘 要
基面整正 | 10 | m2
施工 第 0-008号表
[R5黄本P234 / R5赤本PⅡ-4-③-4]
[WB240710]
型枠工 | 0.4 | m2
防草ｺﾝｸﾘｰﾄ |  |  |  |  | 施工 第 0-009号表
[R5黄本P234 / R5赤本PⅡ-4-③-4]
[WB240720]
ｺﾝｸﾘｰﾄ打設 | 10 | m2
防草ｺﾝｸﾘｰﾄ 人力打設 18-8-25又は20BBW/ 生ｺﾝｸﾘｰﾄ夜間割増無 5.022m3 目地有り 生ｺﾝｸﾘｰﾄ小型車割増無 |  |  |  |  | 施工 第 0-010号表
[R7黄本P239 / R7赤本PⅡ-4-③-5]
[WB240730]
養生工 | 10 | m2
防草ｺﾝｸﾘｰﾄ |  |  |  |  | 施工 第 0-011号表
[R5黄本P236 / R5赤本PⅡ-4-③-6]
[WB240740]
1m2当り
010号明細書 | 明細書 | U型側溝 |  | プレキャスト240×240
[5 empty] | 1 |  | ｍ
205
名 称 ・ 規 格 | 数 量 | 単 位 | 単 価 | 金 額 | 摘 要
プレキャストU型側溝布設替 | 1 | ｍ
プレキャスト240×240mm
総合単価
1ｍ当り
011号明細書 | 明細書 | 集水桝
[5 empty] | 1 |  | 個所
206
名 称 ・ 規 格 | 数 量 | 単 位 | 単 価 | 金 額 | 摘 要
集水桝 | 1 | 個所
φ600用
総合単価
1個所当り
012号明細書 | 明細書 | コンクリート構造物取壊し |  | 無筋
[5 empty] | 1 |  | m3
207
名 称 ・ 規 格 | 数 量 | 単 位 | 単 価 | 金 額 | 摘 要
構造物とりこわし･運搬･処分(複合) | 1 | m3
無筋構造物 機械施工 制約無 夜間無 対策不要 DID無 23.2km以下 週休2日補正:週単位 |  |  |  |  | 施工 第 0-014号表
[R7赤本PⅥ-1-④-3]
[WB824020]
1m3当り
013号明細書 | 明細書 | 交通誘導警備員
[5 empty] | 1 |  | 人日
208
名 称 ・ 規 格 | 数 量 | 単 位 | 単 価 | 金 額 | 摘 要
交通誘導警備員B | 1 | 人日
昼間勤務(8時~17時)実働8h(交替要員無) |  |  |  |  | 施工 第 0-016号表
[R7赤本PⅡ-5-21-1]
[WB010212]
1人日当り
025号明細書 | 明細書 | 舗装版破砕 |  | As舗装
[5 empty] | 1 |  | m2
209
名 称 ・ 規 格 | 数 量 | 単 位 | 単 価 | 金 額 | 摘 要
舗装版取壊工 | 1 | m2
機械施工（t=3～7cm）
総合単価
1m2当り
026号明細書 | 明細書 | 殻処分 |  | As
[5 empty] | 100 |  | m3
210
名 称 ・ 規 格 | 数 量 | 単 位 | 単 価 | 金 額 | 摘 要
(株)ｸﾞﾘｰﾝﾃｯｸ(若山町南山ｿ部20-2外5筆) | 230 | ｔ
As塊 中間(破砕)
[R08.04]
[04-2]
1m3当り
027号明細書 | 明細書 | 路盤掘削
[5 empty] | 1 |  | m3
211
名 称 ・ 規 格 | 数 量 | 単 位 | 単 価 | 金 額 | 摘 要
作業土処理 | 1 | m3 |  |  | 掘削施工数量
（5,000m3未満）
総合単価
1m3当り
028号明細書 | 明細書 | 残土処分
[5 empty] | 100 |  | m3
212
名 称 ・ 規 格 | 数 量 | 単 位 | 単 価 | 金 額 | 摘 要
珠洲建設業協同組合(珠洲市川浦町地内) | 100 | m3
建設発生土 埋立処分
[R08.04]
[04-1]
1m3当り
029号明細書 | 明細書 | 表層工
[5 empty] | 1 |  | m2
213
名 称 ・ 規 格 | 数 量 | 単 位 | 単 価 | 金 額 | 摘 要
表層(車道･路肩部) | 1 | m2
3.0m超 50mm 再生密粒度ｱｽｺﾝ(20F) ﾌﾟﾗｲﾑｺｰﾄPK-3 |  |  |  |  | 施工 第 0-026号表
[R7黄本P1442 / R7赤本PⅣ-1-②-2]
[CB410260]
1m2当り
030号明細書 | 明細書 | 上層路盤工 |  | t=15cm
[5 empty] | 1 |  | m2
214
名 称 ・ 規 格 | 数 量 | 単 位 | 単 価 | 金 額 | 摘 要
上層路盤(車道･路肩部) | 1 | m2
粒度調整砕石M-40 150mm 1層施工 |  |  |  |  | 施工 第 0-028号表
[R7黄本P1429 / R7赤本PⅣ-1-①-7]
[CB410040]
1m2当り
031号明細書 | 明細書 | 上層路盤工 |  | t=10cm
[5 empty] | 1 |  | m2
215
名 称 ・ 規 格 | 数 量 | 単 位 | 単 価 | 金 額 | 摘 要
上層路盤(車道･路肩部) | 1 | m2
粒度調整砕石M-30 100mm 1層施工 |  |  |  |  | 施工 第 0-029号表
[R7黄本P1429 / R7赤本PⅣ-1-①-7]
[CB410040]
1m2当り
032号明細書 | 明細書 | 下層路盤工
[5 empty] | 1 |  | m2
216
名 称 ・ 規 格 | 数 量 | 単 位 | 単 価 | 金 額 | 摘 要
下層路盤(車道･路肩部) | 1 | m2
190mm 1層施工 再生ｸﾗｯｼｬﾗﾝRC-40 |  |  |  |  | 施工 第 0-030号表
[R7黄本P1426 / R7赤本PⅣ-1-①-4]
[CB410030]
1m2当り
033号明細書 | 明細書 | ｲﾝﾀｰﾛｯｷﾝｸﾞﾌﾞﾛｯｸ工
[5 empty] | 1 |  | m2
217
名 称 ・ 規 格 | 数 量 | 単 位 | 単 価 | 金 額 | 摘 要
ｲﾝﾀｰﾛｯｷﾝｸﾞﾌﾞﾛｯｸ撤去(再設置) 撤去及び再設置 | 1 | m2
撤去及び再設置 直線配置･ﾌﾞﾛｯｸ厚6cm 砂(ｸｯｼｮﾝ用) 30mm 100m2以上 制約無 夜間無 週休2日補正:週単位 |  |  |  |  | 施工 第 0-031号表
[R7黄本<71> / R7赤本PⅥ-2-②-1]
[WB810420]
1m2当り
034号明細書 | 明細書 | 自由勾配側溝
[5 empty] | 10 |  | ｍ
218
名 称 ・ 規 格 | 数 量 | 単 位 | 単 価 | 金 額 | 摘 要
自由勾配側溝(標準単価) | 10 | ｍ
夜間無 L=2,000mm1,000kg/個以下 制約無 0.28m3/10m 基礎砕石有 再生ｸﾗｯｼｬﾗﾝ40~0 0.65m3/10m 0.15m3/10m 週休2日補正:週単位 生ｺﾝｸﾘｰﾄ小型車割増無 |  |  |  |  | 施工 第 0-032号表
[R7赤本PⅥ-1-⑥-1]
[WB821420]
蓋版(標準単価) | 10 | 枚
再利用撤去･据付け 夜間無 蓋版(各種) ｺﾝｸﾘｰﾄ鋼製40kg/枚以下 制約無 小段面無 週休2日補正:週単位 |  |  |  |  | 施工 第 0-033号表
[R7赤本PⅥ-1-⑥-2]
[WB821430]
1ｍ当り
035号明細書 | 明細書 | 集水桝工 |  | φ600
[5 empty] | 1 |  | 個所
219
名 称 ・ 規 格 | 数 量 | 単 位 | 単 価 | 金 額 | 摘 要
集水桝 | 1 | 個所
φ600用
総合単価
1個所当り
036号明細書 | 明細書 | 防護柵工 |  | ｶﾞｰﾄﾞｹｰﾌﾞﾙ
[5 empty] | 100 |  | ｍ
220
名 称 ・ 規 格 | 数 量 | 単 位 | 単 価 | 金 額 | 摘 要
ｹｰﾌﾞﾙ張 | 100 | ｍ
撤去･再設置 路側用C種 ｹｰﾌﾞﾙの材料費無 間隔保持材無 |  |  |  |  | 施工 第 0-034号表
[R5黄本P477 / R5赤本PⅣ-2-①-5]
[WB420140]
中間支柱 | 25 | 本
土中建込 標準型 路側用C種塗装 無 無 標準 撤去･再設置 |  |  |  |  | 施工 第 0-036号表
[R7黄本P479 / R7赤本PⅣ-2-①-2]
[WB420120]
端末支柱 | 1 | 本
標準型 撤去･再設置 |  |  |  |  | 施工 第 0-038号表
[R5黄本P477 / R5赤本PⅣ-2-①-2]
[WB420110]
1ｍ当り
037号明細書 | 明細書 | 歩車道境界ﾌﾞﾛｯｸ工
[5 empty] | 100 |  | ｍ
221
名 称 ・ 規 格 | 数 量 | 単 位 | 単 価 | 金 額 | 摘 要
歩車道境界ﾌﾞﾛｯｸ撤去 | 100 | ｍ
再利用 |  |  |  |  | 施工 第 0-039号表
[R7黄本P1508 / R7赤本PⅣ-2-③-6]
[CB422540]
歩車道境界ﾌﾞﾛｯｸ | 100 | ｍ
再利用設置 各種(600mm超1000mm以下､50kg以上150kg未満) 基礎砕石無し 均し基礎ｺﾝｸﾘｰﾄ無し |  |  |  |  | 施工 第 0-040号表
[R7黄本P1504 / R7赤本PⅣ-2-③-2]
[CB422510]
ｺﾝｸﾘｰﾄ | 12.5 | m3
無筋･鉄筋構造物 ｺﾝｸﾘｰﾄﾎﾟﾝﾌﾟ車打設 18-8-25(20)(高炉)生ｺﾝｸﾘｰﾄ小型車割増無 一般養生 10m3以上100m3未満 延長無し |  |  |  |  | 施工 第 0-041号表
[R7黄本P1282 / R7赤本PⅡ-4-①-3]
[CB240010]
型枠 | 32 | m2
一般型枠 鉄筋･無筋構造物 |  |  |  |  | 施工 第 0-043号表
[R7黄本P1291 / R7赤本PⅡ-4-②-2]
[CB240210]
1ｍ当り
038号明細書 | 明細書 | 道路標識設置工
[5 empty] | 1 |  | 基
222
名 称 ・ 規 格 | 数 量 | 単 位 | 単 価 | 金 額 | 摘 要
標識柱･基礎撤去(路側式) | 1 | 基
単柱式(基礎含む) 2基以下 夜間無 週休2日補正:週単位 |  |  |  |  | 施工 第 0-044号表
[R7黄本<71> / R7赤本PⅥ-2-⑧-2]
[WB812190]
標識柱･基礎設置(路側式) | 1 | 基
単柱式(基礎含む)･φ101.6 2基以下 夜間無 支柱無 柱無 ﾒｯｷ品 週休2日補正:週単位 |  |  |  |  | 施工 第 0-045号表
[R7黄本<71> / R7赤本PⅥ-2-⑧-1]
[WB812110]
1基当り
039号明細書 | 明細書 | コンクリート構造物取壊し |  | 無筋
[5 empty] | 1 |  | m3
223
名 称 ・ 規 格 | 数 量 | 単 位 | 単 価 | 金 額 | 摘 要
構造物とりこわし･運搬･処分(複合) | 1 | m3
無筋構造物 機械施工 制約無 夜間無 対策不要 DID無 23.2km以下 週休2日補正:週単位 |  |  |  |  | 施工 第 0-046号表
[R7赤本PⅥ-1-④-3]
[WB824020]
1m3当り
040号明細書 | 明細書 | コンクリート構造物取壊し |  | 有筋
[5 empty] | 1 |  | m3
224
名 称 ・ 規 格 | 数 量 | 単 位 | 単 価 | 金 額 | 摘 要
構造物とりこわし･運搬･処分(複合) | 1 | m3
鉄筋構造物 機械施工 制約無 夜間無 対策不要 DID無 28.4km以下 週休2日補正:週単位 |  |  |  |  | 施工 第 0-048号表
[R7赤本PⅥ-1-④-3]
[WB824020]
1m3当り
041号明細書 | 明細書 | 交通誘導警備員
[5 empty] | 1 |  | 人日
225
名 称 ・ 規 格 | 数 量 | 単 位 | 単 価 | 金 額 | 摘 要
交通誘導警備員B | 1 | 人日
昼間勤務(8時~17時)実働8h(交替要員無) |  |  |  |  | 施工 第 0-051号表
[R7赤本PⅡ-5-21-1]
[WB010212]
1人日当り
042号明細書 | 明細書 | 舗装版破砕 |  | As舗装
[5 empty] | 1 |  | m2
226
名 称 ・ 規 格 | 数 量 | 単 位 | 単 価 | 金 額 | 摘 要
舗装版取壊工（As) | 1 | m2
機械施工（t=3～7cm）
総合単価
1m2当り
043号明細書 | 明細書 | 殻処分 |  | As
[5 empty] | 100 |  | m3
227
名 称 ・ 規 格 | 数 量 | 単 位 | 単 価 | 金 額 | 摘 要
(株)ｸﾞﾘｰﾝﾃｯｸ(若山町南山ｿ部20-2外5筆) | 230 | ｔ
As塊 中間(破砕)
[R08.04]
[04-2]
1m3当り
044号明細書 | 明細書 | 路盤掘削
[5 empty] | 1 |  | m3
228
名 称 ・ 規 格 | 数 量 | 単 位 | 単 価 | 金 額 | 摘 要
作業土処理 | 1 | m3 |  |  | 掘削施工数量
（5,000m3未満）
総合単価
1m3当り
045号明細書 | 明細書 | 残土処分
[5 empty] | 100 |  | m3
229
名 称 ・ 規 格 | 数 量 | 単 位 | 単 価 | 金 額 | 摘 要
珠洲建設業協同組合(珠洲市川浦町地内) | 100 | m3
建設発生土 埋立処分
[R08.04]
[04-1]
1m3当り
046号明細書 | 明細書 | 表層工
[5 empty] | 1 |  | m2
230
名 称 ・ 規 格 | 数 量 | 単 位 | 単 価 | 金 額 | 摘 要
表層(車道･路肩部) | 1 | m2
3.0m超 50mm 再生密粒度ｱｽｺﾝ(20F) ﾌﾟﾗｲﾑｺｰﾄPK-3 |  |  |  |  | 施工 第 0-052号表
[R7黄本P1442 / R7赤本PⅣ-1-②-2]
[CB410260]
1m2当り
047号明細書 | 明細書 | 上層路盤工 |  | t=15cm
[5 empty] | 1 |  | m2
231
名 称 ・ 規 格 | 数 量 | 単 位 | 単 価 | 金 額 | 摘 要
上層路盤(車道･路肩部) | 1 | m2
粒度調整砕石M-40 150mm 1層施工 |  |  |  |  | 施工 第 0-054号表
[R7黄本P1429 / R7赤本PⅣ-1-①-7]
[CB410040]
1m2当り
048号明細書 | 明細書 | 上層路盤工 |  | t=10cm
[5 empty] | 1 |  | m2
232
名 称 ・ 規 格 | 数 量 | 単 位 | 単 価 | 金 額 | 摘 要
上層路盤(車道･路肩部) | 1 | m2
粒度調整砕石M-30 100mm 1層施工 |  |  |  |  | 施工 第 0-055号表
[R7黄本P1429 / R7赤本PⅣ-1-①-7]
[CB410040]
1m2当り
049号明細書 | 明細書 | ｲﾝﾀｰﾛｯｷﾝｸﾞﾌﾞﾛｯｸ工
[5 empty] | 1 |  | m2
233
名 称 ・ 規 格 | 数 量 | 単 位 | 単 価 | 金 額 | 摘 要
ｲﾝﾀｰﾛｯｷﾝｸﾞﾌﾞﾛｯｸ撤去(再設置) 撤去及び再設置 | 1 | m2
撤去及び再設置 直線配置･ﾌﾞﾛｯｸ厚6cm 砂(ｸｯｼｮﾝ用) 30mm 100m2以上 制約無 夜間無 週休2日補正:週単位 |  |  |  |  | 施工 第 0-056号表
[R7黄本<71> / R7赤本PⅥ-2-②-1]
[WB810420]
1m2当り
050号明細書 | 明細書 | 自由勾配側溝
[5 empty] | 10 |  | ｍ
234
名 称 ・ 規 格 | 数 量 | 単 位 | 単 価 | 金 額 | 摘 要
自由勾配側溝(標準単価) | 10 | ｍ
夜間無 L=2,000mm1,000kg/個以下 制約無 0.28m3/10m 基礎砕石有 再生ｸﾗｯｼｬﾗﾝ40~0 0.65m3/10m 0.15m3/10m 週休2日補正:週単位 生ｺﾝｸﾘｰﾄ小型車割増無 |  |  |  |  | 施工 第 0-057号表
[R7赤本PⅥ-1-⑥-1]
[WB821420]
蓋版(標準単価) | 10 | 枚
再利用撤去･据付け 夜間無 蓋版(各種) ｺﾝｸﾘｰﾄ鋼製40kg/枚以下 制約無 小段面無 週休2日補正:週単位 |  |  |  |  | 施工 第 0-058号表
[R7赤本PⅥ-1-⑥-2]
[WB821430]
1ｍ当り
051号明細書 | 明細書 | 集水桝工 |  | φ300
[5 empty] | 1 |  | 個所
235
名 称 ・ 規 格 | 数 量 | 単 位 | 単 価 | 金 額 | 摘 要
集水桝 | 1 | 個所
φ300用
総合単価
1個所当り
052号明細書 | 明細書 | 歩車道境界ﾌﾞﾛｯｸ工
[5 empty] | 100 |  | ｍ
236
名 称 ・ 規 格 | 数 量 | 単 位 | 単 価 | 金 額 | 摘 要
歩車道境界ﾌﾞﾛｯｸ撤去 | 100 | ｍ
再利用 |  |  |  |  | 施工 第 0-059号表
[R7黄本P1508 / R7赤本PⅣ-2-③-6]
[CB422540]
歩車道境界ﾌﾞﾛｯｸ | 100 | ｍ
再利用設置 各種(600mm超1000mm以下､50kg以上150kg未満) 基礎砕石無し 均し基礎ｺﾝｸﾘｰﾄ無し |  |  |  |  | 施工 第 0-060号表
[R7黄本P1504 / R7赤本PⅣ-2-③-2]
[CB422510]
ｺﾝｸﾘｰﾄ | 12.5 | m3
無筋･鉄筋構造物 ｺﾝｸﾘｰﾄﾎﾟﾝﾌﾟ車打設 18-8-25(20)(高炉)生ｺﾝｸﾘｰﾄ小型車割増無 一般養生 10m3以上100m3未満 延長無し |  |  |  |  | 施工 第 0-061号表
[R7黄本P1282 / R7赤本PⅡ-4-①-3]
[CB240010]
型枠 | 32 | m2
一般型枠 鉄筋･無筋構造物 |  |  |  |  | 施工 第 0-063号表
[R7黄本P1291 / R7赤本PⅡ-4-②-2]
[CB240210]
1ｍ当り
053号明細書 | 明細書 | ｶｰﾌﾞﾐﾗｰ設置工
[5 empty] | 1 |  | 基
237
名 称 ・ 規 格 | 数 量 | 単 位 | 単 価 | 金 額 | 摘 要
道路反射鏡 支柱･基礎設置 | 1 | 基
静電粉体塗装 鋼管φ76.3*3.2*3600mm 制約無 曲げ支柱無 週休2日補正:週単位 |  |  |  |  | 施工 第 0-064号表
[国交省]
[WB821010 WB821020 WB821030 WB821040]
道路反射鏡 鏡体設置 | 1 | 基
ﾒﾀｸﾘﾙ 丸型φ800 2面用 制約無 週休2日補正:週単位 |  |  |  |  | 施工 第 0-065号表
[国交省]
[WB821010 WB821020 WB821030 WB821040]
1基当り
054号明細書 | 明細書 | コンクリート構造物取壊し |  | 無筋
[5 empty] | 1 |  | m3
238
名 称 ・ 規 格 | 数 量 | 単 位 | 単 価 | 金 額 | 摘 要
構造物とりこわし･運搬･処分(複合) | 1 | m3
無筋構造物 機械施工 制約無 夜間無 対策不要 DID無 23.2km以下 週休2日補正:週単位 |  |  |  |  | 施工 第 0-066号表
[R7赤本PⅥ-1-④-3]
[WB824020]
1m3当り
055号明細書 | 明細書 | コンクリート構造物取壊し |  | 有筋
[5 empty] | 1 |  | m3
239
名 称 ・ 規 格 | 数 量 | 単 位 | 単 価 | 金 額 | 摘 要
構造物とりこわし･運搬･処分(複合) | 1 | m3
鉄筋構造物 機械施工 制約無 夜間無 対策不要 DID無 23.2km以下 週休2日補正:週単位 |  |  |  |  | 施工 第 0-068号表
[R7赤本PⅥ-1-④-3]
[WB824020]
1m3当り
056号明細書 | 明細書 | 交通誘導警備員
[5 empty] | 1 |  | 人日
240
名 称 ・ 規 格 | 数 量 | 単 位 | 単 価 | 金 額 | 摘 要
交通誘導警備員B | 1 | 人日
昼間勤務(8時~17時)実働8h(交替要員無) |  |  |  |  | 施工 第 0-071号表
[R7赤本PⅡ-5-21-1]
[WB010212]
1人日当り
057号明細書 | 明細書 | 舗装版破砕 |  | As舗装
[5 empty] | 1 |  | m2
241
名 称 ・ 規 格 | 数 量 | 単 位 | 単 価 | 金 額 | 摘 要
舗装版取壊工 | 1 | m2
機械施工（t=3～7cm）
総合単価
1m2当り
058号明細書 | 明細書 | 殻処分 |  | As
[5 empty] | 100 |  | m3
242
名 称 ・ 規 格 | 数 量 | 単 位 | 単 価 | 金 額 | 摘 要
(株)ｸﾞﾘｰﾝﾃｯｸ(若山町南山ｿ部20-2外5筆) | 230 | ｔ
As塊 中間(破砕)
[R08.04]
[04-2]
1m3当り
059号明細書 | 明細書 | 路盤掘削
[5 empty] | 1 |  | m3
243
名 称 ・ 規 格 | 数 量 | 単 位 | 単 価 | 金 額 | 摘 要
作業土処理 | 1 | m3 |  |  | 掘削施工数量
（5,000m3未満）
総合単価
1m3当り
060号明細書 | 明細書 | 残土処分
[5 empty] | 100 |  | m3
244
名 称 ・ 規 格 | 数 量 | 単 位 | 単 価 | 金 額 | 摘 要
珠洲建設業協同組合(珠洲市川浦町地内) | 100 | m3
建設発生土 埋立処分
[R08.04]
[04-1]
1m3当り
061号明細書 | 明細書 | 表層工
[5 empty] | 1 |  | m2
245
名 称 ・ 規 格 | 数 量 | 単 位 | 単 価 | 金 額 | 摘 要
表層(車道･路肩部) | 1 | m2
3.0m超 50mm 再生密粒度ｱｽｺﾝ(20F) ﾌﾟﾗｲﾑｺｰﾄPK-3 |  |  |  |  | 施工 第 0-072号表
[R7黄本P1442 / R7赤本PⅣ-1-②-2]
[CB410260]
1m2当り
062号明細書 | 明細書 | 上層路盤工 |  | t=15cm
[5 empty] | 1 |  | m2
246
名 称 ・ 規 格 | 数 量 | 単 位 | 単 価 | 金 額 | 摘 要
上層路盤(車道･路肩部) | 1 | m2
粒度調整砕石M-40 150mm 1層施工 |  |  |  |  | 施工 第 0-074号表
[R7黄本P1429 / R7赤本PⅣ-1-①-7]
[CB410040]
1m2当り
063号明細書 | 明細書 | 上層路盤工 |  | t=10cm
[5 empty] | 1 |  | m2
247
名 称 ・ 規 格 | 数 量 | 単 位 | 単 価 | 金 額 | 摘 要
上層路盤(車道･路肩部) | 1 | m2
粒度調整砕石M-30 100mm 1層施工 |  |  |  |  | 施工 第 0-075号表
[R7黄本P1429 / R7赤本PⅣ-1-①-7]
[CB410040]
1m2当り
064号明細書 | 明細書 | 下層路盤工 |  | t=19cm
[5 empty] | 1 |  | m2
248
名 称 ・ 規 格 | 数 量 | 単 位 | 単 価 | 金 額 | 摘 要
下層路盤(車道･路肩部) | 1 | m2
190mm 1層施工 再生ｸﾗｯｼｬﾗﾝRC-40 |  |  |  |  | 施工 第 0-076号表
[R7黄本P1426 / R7赤本PⅣ-1-①-4]
[CB410030]
1m2当り
065号明細書 | 明細書 | 自由勾配側溝
[5 empty] | 10 |  | ｍ
249
名 称 ・ 規 格 | 数 量 | 単 位 | 単 価 | 金 額 | 摘 要
自由勾配側溝(標準単価) | 10 | ｍ
夜間無 L=2,000mm1,000kg/個以下 制約無 0.28m3/10m 基礎砕石有 再生ｸﾗｯｼｬﾗﾝ40~0 0.65m3/10m 0.15m3/10m 週休2日補正:週単位 生ｺﾝｸﾘｰﾄ小型車割増無 |  |  |  |  | 施工 第 0-077号表
[R7赤本PⅥ-1-⑥-1]
[WB821420]
蓋版(標準単価) | 10 | 枚
再利用撤去･据付け 夜間無 蓋版(各種) ｺﾝｸﾘｰﾄ鋼製40kg/枚以下 制約無 小段面無 週休2日補正:週単位 |  |  |  |  | 施工 第 0-078号表
[R7赤本PⅥ-1-⑥-2]
[WB821430]
1ｍ当り
066号明細書 | 明細書 | 集水桝工 |  | φ300
[5 empty] | 1 |  | 個所
250
名 称 ・ 規 格 | 数 量 | 単 位 | 単 価 | 金 額 | 摘 要
集水桝 | 1 | 個所
φ300用
総合単価
1個所当り
067号明細書 | 明細書 | 防護柵工 |  | ｶﾞｰﾄﾞﾚｰﾙ
[5 empty] | 1 |  | ｍ
251
名 称 ・ 規 格 | 数 量 | 単 位 | 単 価 | 金 額 | 摘 要
防護柵移設工(材料費を除く手間のみ) | 1 | ｍ
土中建込 土中建込･塗装品･Gr-C-4E 100m以上(標準) 夜間無 制約無 曲線無 週休2日補正:週単位 |  |  |  |  | 施工 第 0-079号表
[R7黄本<71> / R7赤本PⅥ-2-③-1]
[WB810540]
1ｍ当り
068号明細書 | 明細書 | コンクリート構造物取壊し |  | 無筋
[5 empty] | 1 |  | m3
252
名 称 ・ 規 格 | 数 量 | 単 位 | 単 価 | 金 額 | 摘 要
構造物とりこわし･運搬･処分(複合) | 1 | m3
無筋構造物 機械施工 制約無 夜間無 対策不要 DID無 28.4km以下 週休2日補正:週単位 |  |  |  |  | 施工 第 0-080号表
[R7赤本PⅥ-1-④-3]
[WB824020]
1m3当り
069号明細書 | 明細書 | コンクリート構造物取壊し |  | 有筋
[5 empty] | 1 |  | m3
253
名 称 ・ 規 格 | 数 量 | 単 位 | 単 価 | 金 額 | 摘 要
構造物とりこわし･運搬･処分(複合) | 1 | m3
鉄筋構造物 機械施工 制約無 夜間無 対策不要 DID無 23.2km以下 週休2日補正:週単位 |  |  |  |  | 施工 第 0-082号表
[R7赤本PⅥ-1-④-3]
[WB824020]
1m3当り
070号明細書 | 明細書 | 交通誘導警備員
[5 empty] | 1 |  | 人日
254
名 称 ・ 規 格 | 数 量 | 単 位 | 単 価 | 金 額 | 摘 要
交通誘導警備員B | 1 | 人日
昼間勤務(8時~17時)実働8h(交替要員無) |  |  |  |  | 施工 第 0-085号表
[R7赤本PⅡ-5-21-1]
[WB010212]
1人日当り
071号明細書 | 明細書 | 表層
[5 empty] | 1 |  | m2
255
名 称 ・ 規 格 | 数 量 | 単 位 | 単 価 | 金 額 | 摘 要
表層(車道･路肩部) | 1 | m2
3.0m超 50mm 密粒度ｱｽｺﾝ(20F) ﾌﾟﾗｲﾑｺｰﾄPK-3 |  |  |  |  | 施工 第 0-086号表
[R7黄本P1442 / R7赤本PⅣ-1-②-2]
[CB410260]
1m2当り
072号明細書 | 明細書 | 上層路盤(t=10cm)
[5 empty] | 1 |  | m2
256
名 称 ・ 規 格 | 数 量 | 単 位 | 単 価 | 金 額 | 摘 要
上層路盤(車道･路肩部) | 1 | m2
粒度調整砕石M-30 100mm 1層施工 |  |  |  |  | 施工 第 0-088号表
[R7黄本P1429 / R7赤本PⅣ-1-①-7]
[CB410040]
1m2当り
073号明細書 | 明細書 | 舗装版破砕
[5 empty] | 1 |  | m2
257
名 称 ・ 規 格 | 数 量 | 単 位 | 単 価 | 金 額 | 摘 要
舗装版取壊工 | 1 | m2
機械施工（t=3～7cm）
総合単価
1m2当り
074号明細書 | 明細書 | 殻処分
[5 empty] | 100 |  | m3
258
名 称 ・ 規 格 | 数 量 | 単 位 | 単 価 | 金 額 | 摘 要
処分費 | 230 | ｔ
施工 第 0-089号表
[R7赤本PⅠ-14]
[WB020052]
1m3当り
075号明細書 | 明細書 | 路盤掘削
[5 empty] | 1 |  | m3
259
名 称 ・ 規 格 | 数 量 | 単 位 | 単 価 | 金 額 | 摘 要
作業残土処理 | 1 | m3 |  |  | 掘削施工数量
5,000m3未満
総合単価
1m3当り
076号明細書 | 明細書 | 残土処分
[5 empty] | 1 |  | m3
260
名 称 ・ 規 格 | 数 量 | 単 位 | 単 価 | 金 額 | 摘 要
残土等処分 | 1 | m3
珠洲建設業協同組合(珠洲市川浦町地内) 建設発生土埋立処分 |  |  |  |  | 施工 第 0-090号表
[R7黄本P1038 / R7赤本PⅡ-1-②-30]
[CB210560]
1m3当り
077号明細書 | 明細書 | 区画線 |  | 外側線 実線
[5 empty] | 1 |  | ｍ
261
名 称 ・ 規 格 | 数 量 | 単 位 | 単 価 | 金 額 | 摘 要
区画線設置(標準単価) | 1 | ｍ
夜間無 溶融式手動 豪雪補正有 実線･15cm 制約無 塗布厚1.5mm 排水無 未供無 週休2日補正:週単位 |  |  |  |  | 施工 第 0-091号表
[R7赤本PⅥ-1-①-1]
[WB821210]
1ｍ当り
078号明細書 | 明細書 | ﾌﾟﾚｷｬｽﾄU型側溝 |  | 300×300mm
[5 empty] | 1 |  | ｍ
262
名 称 ・ 規 格 | 数 量 | 単 位 | 単 価 | 金 額 | 摘 要
プレキャストU型側溝 | 1 | ｍ
プレキャスト300×300mm
総合単価
蓋版(標準単価) | 2 | 枚
再利用撤去･据付け 夜間無 蓋版(各種) ｺﾝｸﾘｰﾄ鋼製40kg/枚以下 制約無 小段面無 週休2日補正:週単位 |  |  |  |  | 施工 第 0-092号表
[R7赤本PⅥ-1-⑥-2]
[WB821430]
1ｍ当り
079号明細書 | 明細書 | 現場打ち集水桝
[5 empty] | 1 |  | 箇所
263
名 称 ・ 規 格 | 数 量 | 単 位 | 単 価 | 金 額 | 摘 要
集水桝 | 1 | 箇所
Φ300用
総合単価
1箇所当り
080号明細書 | 明細書 | コンクリート擁壁
[5 empty] | 1 |  | m3
264
名 称 ・ 規 格 | 数 量 | 単 位 | 単 価 | 金 額 | 摘 要
コンクリート擁壁 | 1 | m3 |  |  | 掘削施工数量
H=3.0m未満 |  |  |  |  | 5,000m3未満
総合単価
1m3当り
081号明細書 | 明細書 | コンクリート構造物取壊し |  | 無筋
[5 empty] | 1 |  | m3
265
名 称 ・ 規 格 | 数 量 | 単 位 | 単 価 | 金 額 | 摘 要
構造物とりこわし･運搬･処分(複合) | 1 | m3
無筋構造物 機械施工 制約無 夜間無 対策不要 DID無 23.2km以下 週休2日補正:週単位 |  |  |  |  | 施工 第 0-093号表
[R7赤本PⅥ-1-④-3]
[WB824020]
1m3当り
082号明細書 | 明細書 | 交通誘導警備員
[5 empty] | 1 |  | 人日
266
名 称 ・ 規 格 | 数 量 | 単 位 | 単 価 | 金 額 | 摘 要
交通誘導警備員B | 1 | 人日
昼間勤務(8時~17時)実働8h(交替要員無) |  |  |  |  | 施工 第 0-095号表
[R7赤本PⅡ-5-21-1]
[WB010212]
1人日当り
083号明細書 | 明細書 | 表層
[5 empty] | 1 |  | m2
267
名 称 ・ 規 格 | 数 量 | 単 位 | 単 価 | 金 額 | 摘 要
表層(車道･路肩部) | 1 | m2
3.0m超 50mm 再生密粒度ｱｽｺﾝ(20F) ﾌﾟﾗｲﾑｺｰﾄPK-3 |  |  |  |  | 施工 第 0-096号表
[R7黄本P1442 / R7赤本PⅣ-1-②-2]
[CB410260]
1m2当り
084号明細書 | 明細書 | 上層路盤(t=10cm)
[5 empty] | 1 |  | m2
268
名 称 ・ 規 格 | 数 量 | 単 位 | 単 価 | 金 額 | 摘 要
上層路盤(車道･路肩部) | 1 | m2
粒度調整砕石M-30 100mm 1層施工 |  |  |  |  | 施工 第 0-098号表
[R7黄本P1429 / R7赤本PⅣ-1-①-7]
[CB410040]
1m2当り
085号明細書 | 明細書 | 舗装版破砕
[5 empty] | 1 |  | m2
269
名 称 ・ 規 格 | 数 量 | 単 位 | 単 価 | 金 額 | 摘 要
舗装版取壊工 | 1 | m2
機械施工（t=3～7cm）
総合単価
1m2当り
086号明細書 | 明細書 | 殻処分
[5 empty] | 100 |  | m3
270
名 称 ・ 規 格 | 数 量 | 単 位 | 単 価 | 金 額 | 摘 要
処分費 | 230 | ｔ
施工 第 0-099号表
[R7赤本PⅠ-14]
[WB020052]
1m3当り
087号明細書 | 明細書 | 路盤掘削
[5 empty] | 1 |  | m3
271
名 称 ・ 規 格 | 数 量 | 単 位 | 単 価 | 金 額 | 摘 要
作業残土処理 | 1 | m3 |  |  | 掘削施工数量
5,000m3未満
総合単価
1m3当り
088号明細書 | 明細書 | 残土処分
[5 empty] | 1 |  | m3
272
名 称 ・ 規 格 | 数 量 | 単 位 | 単 価 | 金 額 | 摘 要
残土等処分 | 1 | m3
珠洲建設業協同組合(珠洲市川浦町地内) 建設発生土埋立処分 |  |  |  |  | 施工 第 0-100号表
[R7黄本P1038 / R7赤本PⅡ-1-②-30]
[CB210560]
1m3当り
089号明細書 | 明細書 | 区画線 |  | 外側線 実線
[5 empty] | 1 |  | ｍ
273
名 称 ・ 規 格 | 数 量 | 単 位 | 単 価 | 金 額 | 摘 要
区画線設置(標準単価) | 1 | ｍ
夜間無 溶融式手動 豪雪補正有 実線･15cm 制約無 塗布厚1.5mm 排水無 未供無 週休2日補正:週単位 |  |  |  |  | 施工 第 0-101号表
[R7赤本PⅥ-1-①-1]
[WB821210]
1ｍ当り
090号明細書 | 明細書 | Ｌ型側溝
[5 empty] | 1 |  | ｍ
274
名 称 ・ 規 格 | 数 量 | 単 位 | 単 価 | 金 額 | 摘 要
プレキャストB=300 | 1 | ｍ
総合単価
1ｍ当り
091号明細書 | 明細書 | ﾌﾟﾚｷｬｽﾄU型側溝 |  | 300×300mm
[5 empty] | 1 |  | ｍ
275
名 称 ・ 規 格 | 数 量 | 単 位 | 単 価 | 金 額 | 摘 要
プレキャスト300×300㎜ | 1 | ｍ
総合単価
蓋版(標準単価) | 2 | 枚
再利用撤去･据付け 夜間無 蓋版(各種) ｺﾝｸﾘｰﾄ鋼製40kg/枚以下 制約無 小段面無 週休2日補正:週単位 |  |  |  |  | 施工 第 0-102号表
[R7赤本PⅥ-1-⑥-2]
[WB821430]
1ｍ当り
092号明細書 | 明細書 | U型側溝（大型フリューム） |  | B1500×H500
[5 empty] | 10 |  | ｍ
276
名 称 ・ 規 格 | 数 量 | 単 位 | 単 価 | 金 額 | 摘 要
U型側溝(標準単価) | 10 | ｍ
据付け L補正無 夜間無 側溝(各種) L=2,000mm･1,000を超え2,000kg/個以下 制約無 場所補正無 砕石有 再生ｸﾗｯｼｬﾗﾝ40~0 17.4m3/10m 位 |  |  |  |  | 施工 第 0-103号表
[R7赤本PⅥ-1-⑥-1]
[WB821410]
大型フリューム | 5 | 本
B1500×H500
1ｍ当り
093号明細書 | 明細書 | 現場打ち集水桝
[5 empty] | 1 |  | 箇所
277
名 称 ・ 規 格 | 数 量 | 単 位 | 単 価 | 金 額 | 摘 要
集水桝 | 1 | 箇所
Φ300用
R7総合単価
1箇所当り
094号明細書 | 明細書 | コンクリート擁壁
[5 empty] | 1 |  | m3
278
名 称 ・ 規 格 | 数 量 | 単 位 | 単 価 | 金 額 | 摘 要
コンクリート擁壁 | 1 | m3 |  |  | 掘削施工数量
H=3.0m未満 |  |  |  |  | 5,000m3未満
総合単価
1m3当り
095号明細書 | 明細書 | 歩車道境界ブロック
[5 empty] | 1 |  | ｍ
279
名 称 ・ 規 格 | 数 量 | 単 位 | 単 価 | 金 額 | 摘 要
歩車道境界ﾌﾞﾛｯｸ | 1 | ｍ
再利用設置 B種(180/205*250*600) 再生ｸﾗｯｼｬﾗﾝRC-40 18-8-25(高炉) 養生有り |  |  |  |  | 施工 第 0-104号表
[R7黄本P1504 / R7赤本PⅣ-2-③-2]
[CB422510]
歩車道境界ﾌﾞﾛｯｸ撤去 | 1 | ｍ
再利用 |  |  |  |  | 施工 第 0-106号表
[R7黄本P1508 / R7赤本PⅣ-2-③-6]
[CB422540]
1ｍ当り
096号明細書 | 明細書 | コンクリート構造物取壊し |  | 無筋
[5 empty] | 1 |  | m3
280
名 称 ・ 規 格 | 数 量 | 単 位 | 単 価 | 金 額 | 摘 要
構造物とりこわし･運搬･処分(複合) | 1 | m3
無筋構造物 機械施工 制約無 夜間無 対策不要 DID無 23.2km以下 週休2日補正:週単位 |  |  |  |  | 施工 第 0-107号表
[R7赤本PⅥ-1-④-3]
[WB824020]
1m3当り
097号明細書 | 明細書 | 交通誘導警備員
[5 empty] | 1 |  | 人日
281
名 称 ・ 規 格 | 数 量 | 単 位 | 単 価 | 金 額 | 摘 要
交通誘導警備員B | 1 | 人日
昼間勤務(8時~17時)実働8h(交替要員無) |  |  |  |  | 施工 第 0-109号表
[R7赤本PⅡ-5-21-1]
[WB010212]
1人日当り
098号明細書 | 明細書 | 路床盛土 |  | 2.5m≦W＜4.0m
[5 empty] | 1 |  | m3
282
名 称 ・ 規 格 | 数 量 | 単 位 | 単 価 | 金 額 | 摘 要
路床盛土 | 1 | m3
2.5m以上4.0m未満 |  |  |  |  | 施工 第 0-110号表
[R7黄本P1032 / R7赤本PⅡ-1-②-24]
[CB210520]
1m3当り
099号明細書 | 明細書 | 床掘り |  | 土砂 小規模
[5 empty] | 1 |  | m3
283
名 称 ・ 規 格 | 数 量 | 単 位 | 単 価 | 金 額 | 摘 要
床掘り | 1 | m3
土砂 小規模 |  |  |  |  | 施工 第 0-111号表
[R7黄本P1049 / R7赤本PⅡ-1-③-4]
[CB210030]
1m3当り
100号明細書 | 明細書 | 埋戻し |  | 土砂 小規模
[5 empty] | 1 |  | m3
284
名 称 ・ 規 格 | 数 量 | 単 位 | 単 価 | 金 額 | 摘 要
埋戻し | 1 | m3
小規模 土砂 |  |  |  |  | 施工 第 0-112号表
[R7黄本P1056 / R7赤本PⅡ-1-③-12]
[CB210410]
1m3当り
101号明細書 | 明細書 | 土砂等運搬 |  | 土砂
[5 empty] | 1 |  | m3
285
名 称 ・ 規 格 | 数 量 | 単 位 | 単 価 | 金 額 | 摘 要
土砂等運搬 | 1 | m3
標準 ﾊﾞｯｸﾎｳ山積0.8m3(平積0.6m3) 土砂(岩塊･玉石混り土含む) DID無し 9.5km以下 良好 |  |  |  |  | 施工 第 0-113号表
[R7黄本P1021 / R7赤本PⅡ-1-②-13]
[CB210110]
1m3当り
102号明細書 | 明細書 | 重力式擁壁 |  | 1号 18-8-40BB
[5 empty] | 1 |  | m3
286
名 称 ・ 規 格 | 数 量 | 単 位 | 単 価 | 金 額 | 摘 要
重力式擁壁 | 1 | m3
2m以上5m以下 18-8-40(高炉)生ｺﾝｸﾘｰﾄ小型車割増無 基礎砕石有 均しCo無 特殊養生(練炭･ｼﾞｪｯﾄﾋｰﾀ) 延長無し |  |  |  |  | 施工 第 0-114号表
[R7黄本P1140 / R7赤本PⅡ-2-⑤-7]
[CB226320]
1m3当り
103号明細書 | 明細書 | 重力式擁壁 |  | 2号 18-8-40BB
[5 empty] | 1 |  | m3
287
名 称 ・ 規 格 | 数 量 | 単 位 | 単 価 | 金 額 | 摘 要
重力式擁壁 | 1 | m3
2m以上5m以下 18-8-40(高炉)生ｺﾝｸﾘｰﾄ小型車割増無 基礎砕石有 均しCo無 特殊養生(練炭･ｼﾞｪｯﾄﾋｰﾀ) 延長無し |  |  |  |  | 施工 第 0-116号表
[R7黄本P1140 / R7赤本PⅡ-2-⑤-7]
[CB226320]
1m3当り
104号明細書 | 明細書 | 重力式擁壁 |  | 3号 18-8-40BB
[5 empty] | 1 |  | m3
288
名 称 ・ 規 格 | 数 量 | 単 位 | 単 価 | 金 額 | 摘 要
重力式擁壁 | 1 | m3
1mを超え2m未満 18-8-40(高炉)生ｺﾝｸﾘｰﾄ小型車割増無 基礎砕石有 均しCo無 特殊養生(練炭･ｼﾞｪｯﾄﾋｰﾀ) 延長無し |  |  |  |  | 施工 第 0-118号表
[R7黄本P1140 / R7赤本PⅡ-2-⑤-7]
[CB226320]
1m3当り
105号明細書 | 明細書 | 重力式擁壁 |  | 4号 18-8-40BB
[5 empty] | 1 |  | m3
289
名 称 ・ 規 格 | 数 量 | 単 位 | 単 価 | 金 額 | 摘 要
重力式擁壁 | 1 | m3
1mを超え2m未満 18-8-40(高炉)生ｺﾝｸﾘｰﾄ小型車割増無 基礎砕石有 均しCo無 特殊養生(練炭･ｼﾞｪｯﾄﾋｰﾀ) 延長無し |  |  |  |  | 施工 第 0-120号表
[R7黄本P1140 / R7赤本PⅡ-2-⑤-7]
[CB226320]
1m3当り
106号明細書 | 明細書 | 階段 |  | 18-8-40BB
[5 empty] | 1 |  | 箇所
290
名 称 ・ 規 格 | 数 量 | 単 位 | 単 価 | 金 額 | 摘 要
ｺﾝｸﾘｰﾄ | 4.51 | m3
小型構造物 ｸﾚｰﾝ車打設 18-8-40(高炉)生ｺﾝｸﾘｰﾄ小型車割増無 特殊養生(練炭) 打設高さ約17m以下､水平打設距離約17m以下 ｸﾚｰﾝ賃料補正(標準) |  |  |  |  | 施工 第 0-122号表
[R7黄本P1282 / R7赤本PⅡ-4-①-3]
[CB240010]
型枠 | 25.28 | m2
一般型枠 小型構造物 |  |  |  |  | 施工 第 0-124号表
[R6黄本P1283 / R6赤本PⅡ-4-②-2]
[CB240210]
基礎砕石 | 10.36 | m2
17.5cmを超え20.0cm以下 再生ｸﾗｯｼｬﾗﾝ40~0 |  |  |  |  | 施工 第 0-125号表
[R6黄本P1070 / R6赤本PⅡ-2-②-2]
[CB221110]
1箇所当り
107号明細書 | 明細書 | 嵩上げｺﾝｸﾘｰﾄ |  | 21-8-25BB
[5 empty] | 0.4 |  | m3
291
名 称 ・ 規 格 | 数 量 | 単 位 | 単 価 | 金 額 | 摘 要
ｺﾝｸﾘｰﾄ | 0.4 | m3
小型構造物 人力打設 21-8-25(20)(高炉)生ｺﾝｸﾘｰﾄ小型車割増無 特殊養生(練炭) 現場内小運搬無し |  |  |  |  | 施工 第 0-126号表
[R7黄本P1282 / R7赤本PⅡ-4-①-3]
[CB240010]
型枠 | 3.8 | m2
一般型枠 小型構造物 |  |  |  |  | 施工 第 0-128号表
[R7黄本P1291 / R7赤本PⅡ-4-②-2]
[CB240210]
鉄筋工[市場単価] | 17.2 | ｋｇ
SD345･D16~D25 一般構造物 10t未満 制約無 夜間無 ﾄﾝﾈﾙ無 法面無 太径10%未満(補正無) 差筋及び杭頭処理 |  |  |  |  | 施工 第 0-129号表
[R7黄本<71> / R7赤本PⅥ-2-①-1]
[WB810010]
ｺﾝｸﾘｰﾄ削孔(電動ﾊﾝﾏﾄﾞﾘﾙ) | 25 | 孔
200mm以上400mm以下 |  |  |  |  | 施工 第 0-130号表
[R7黄本P1215 / R7赤本PⅡ-2-⑮-2]
[CB224410]
充填剤 | 2.8 | ｋｇ
エポキシ樹脂系 |  |  |  |  | 施工 第 0-131号表
1m3当り
108号明細書 | 明細書 | 底張りｺﾝｸﾘｰﾄ |  | 18-8-40BB t=300
[5 empty] | 10 |  | m2
292
名 称 ・ 規 格 | 数 量 | 単 位 | 単 価 | 金 額 | 摘 要
ｺﾝｸﾘｰﾄ | 3 | m3
無筋･鉄筋構造物 ﾊﾞｯｸﾎｳ(ｸﾚｰﾝ機能付)打設 18-8-40(高炉)生ｺﾝｸﾘｰﾄ小型車割増無 特殊養生(練炭､ｼﾞｪｯﾄﾋｰﾀ) |  |  |  |  | 施工 第 0-132号表
[R7黄本P1282 / R7赤本PⅡ-4-①-3]
[CB240010]
基礎砕石 | 10 | m2
7.5cmを超え12.5cm以下 再生ｸﾗｯｼｬﾗﾝ40~0 |  |  |  |  | 施工 第 0-134号表
[R6黄本P1070 / R6赤本PⅡ-2-②-2]
[CB221110]
目地板 | 0.1 | m2
30m2未満 瀝青繊維質目地板(t=10) |  |  |  |  | 施工 第 0-135号表
[R6黄本P1215 / R6赤本PⅡ-2-⑱-2]
[CB224710]
1m2当り
109号明細書 | 明細書 | 内部ｺﾝｸﾘｰﾄ |  | 18-8-40BB
[5 empty] | 0.2 |  | m3
293
名 称 ・ 規 格 | 数 量 | 単 位 | 単 価 | 金 額 | 摘 要
ｺﾝｸﾘｰﾄ | 0.2 | m3
小型構造物 ｸﾚｰﾝ車打設 18-8-40(高炉)生ｺﾝｸﾘｰﾄ小型車割増無 特殊養生(練炭) 打設高さ約17m以下､水平打設距離約17m以下 ｸﾚｰﾝ賃料補正(標準) |  |  |  |  | 施工 第 0-136号表
[R7黄本P1282 / R7赤本PⅡ-4-①-3]
[CB240010]
型枠 | 1.2 | m2
一般型枠 小型構造物 |  |  |  |  | 施工 第 0-138号表
[R7黄本P1291 / R7赤本PⅡ-4-②-2]
[CB240210]
1m3当り
110号明細書 | 明細書 | ﾌﾟﾚｷｬｽﾄ擁壁 |  | H=2100
[5 empty] | 10 |  | ｍ
294
名 称 ・ 規 格 | 数 量 | 単 位 | 単 価 | 金 額 | 摘 要
ﾌﾟﾚｷｬｽﾄ擁壁設置 | 10 | ｍ
2.0mを超え3.5m以下 基礎砕石有 均しｺﾝｸﾘｰﾄ有 ｸﾚｰﾝ賃料補正(標準) |  |  |  |  | 施工 第 0-139号表
[R7黄本P1152 / R7赤本PⅡ-2-⑥-2]
[CB222110]
ｶﾞｰﾄﾞﾚｰﾙ[材工共］ | 1 | 式
Gr-C-2B-4 ﾍﾞｰｽﾌﾟﾚｰﾄ型
ｺﾝｸﾘｰﾄ | 1.11 | m3
小型構造物 人力打設 21-8-40(高炉)生ｺﾝｸﾘｰﾄ小型車割増無 特殊養生(練炭) 現場内小運搬無し |  |  |  |  | 施工 第 0-140号表
[R7黄本P1282 / R7赤本PⅡ-4-①-3]
[CB240010]
水抜きパイプ | 10 | 本
施工 第 0-142号表
ウィープホール | 10 | 本
施工 第 0-143号表
吸出し防止材設置 | 0.9 | m2
施工 第 0-144号表
[R6黄本P1213 / R6赤本PⅡ-2-⑰-1]
[CB224720]
目地板 | 3.6 | m2
30m2未満 瀝青繊維質目地板(t=10) |  |  |  |  | 施工 第 0-145号表
[R6黄本P1215 / R6赤本PⅡ-2-⑱-2]
[CB224710]
止水シール | 10 | ｍ
施工 第 0-146号表
目地板 | 1.07 | m2
30m2未満 瀝青繊維質目地板(t=10) |  |  |  |  | 施工 第 0-148号表
[R6黄本P1215 / R6赤本PⅡ-2-⑱-2]
[CB224710]
110号明細書 | 明細書 | ﾌﾟﾚｷｬｽﾄ擁壁 |  | H=2100
[5 empty] | 10 |  | ｍ
295
名 称 ・ 規 格 | 数 量 | 単 位 | 単 価 | 金 額 | 摘 要
止水板 | 0.4 | ｍ
CF(塩ﾋﾞ製)(200*5) |  |  |  |  | 施工 第 0-149号表
[R7黄本P1224 / R7赤本PⅡ-2-⑱-3]
[CB224810]
舗装版切断 | 10 | ｍ
ｺﾝｸﾘｰﾄ舗装版 Co:15cm以下 |  |  |  |  | 施工 第 0-150号表
[R7黄本P1531 / R7赤本PⅣ-3-③-1]
[CB430510]
1ｍ当り
111号明細書 | 明細書 | 床掘り |  | 土砂 標準
[5 empty] | 1 |  | m3
296
名 称 ・ 規 格 | 数 量 | 単 位 | 単 価 | 金 額 | 摘 要
床掘り | 1 | m3
土砂 標準 無し 障害無し |  |  |  |  | 施工 第 0-151号表
[R6黄本P1035 / R6赤本PⅡ-1-③-4]
[CB210030]
1m3当り
112号明細書 | 明細書 | 埋戻し |  | 土砂 転圧有 4m≦W
[5 empty] | 1 |  | m3
297
名 称 ・ 規 格 | 数 量 | 単 位 | 単 価 | 金 額 | 摘 要
埋戻し | 1 | m3
最大埋戻幅4m以上 |  |  |  |  | 施工 第 0-152号表
[R6黄本P1042 / R6赤本PⅡ-1-③-12]
[CB210410]
1m3当り
113号明細書 | 明細書 | 埋戻し |  | RC-40 転圧有 4m≦W
[5 empty] | 1 |  | m3
298
名 称 ・ 規 格 | 数 量 | 単 位 | 単 価 | 金 額 | 摘 要
埋戻し | 1 | m3
最大埋戻幅4m以上 |  |  |  |  | 施工 第 0-153号表
[R6黄本P1042 / R6赤本PⅡ-1-③-12]
[CB210410]
材料費 | 1 | m3
RC-40 |  |  |  |  | 施工 第 0-154号表
1m3当り
114号明細書 | 明細書 | 均しｺﾝｸﾘｰﾄ |  | 18-8-40BB t=100
[5 empty] | 10 |  | m2
299
名 称 ・ 規 格 | 数 量 | 単 位 | 単 価 | 金 額 | 摘 要
ｺﾝｸﾘｰﾄ | 1 | m3
無筋･鉄筋構造物 ｺﾝｸﾘｰﾄﾎﾟﾝﾌﾟ車打設 18-8-40(高炉)生ｺﾝｸﾘｰﾄ小型車割増無 特殊養生(練炭､ｼﾞｪｯﾄﾋｰﾀ) 10m3以上100m3未満 延長無し |  |  |  |  | 施工 第 0-155号表
[R7黄本P1282 / R7赤本PⅡ-4-①-3]
[CB240010]
1m2当り
115号明細書 | 明細書 | ｺﾝｸﾘｰﾄ |  | 30-8-40BB
[5 empty] | 1 |  | m3
300
名 称 ・ 規 格 | 数 量 | 単 位 | 単 価 | 金 額 | 摘 要
ｺﾝｸﾘｰﾄ(場所打函渠) | 1 | m3
各種30-8-40B種生ｺﾝｸﾘｰﾄ小型車割増無 特殊養生(練炭･ｼﾞｪｯﾄﾋｰﾀ) 延長無し |  |  |  |  | 施工 第 0-157号表
[R7黄本P1271 / R7赤本PⅡ-2-24-7]
[CB225510]
1m3当り
116号明細書 | 明細書 | 鉄筋 |  | SD345 D13
[5 empty] | 1 |  | ｔ
301
名 称 ・ 規 格 | 数 量 | 単 位 | 単 価 | 金 額 | 摘 要
鉄筋工[市場単価] | 1 | ｔ
SD345･D13 一般構造物 10t未満 制約無 夜間無 ﾄﾝﾈﾙ無 法面無 太径10%未満(補正無) 補正無(一般構造物) |  |  |  |  | 施工 第 0-159号表
[R7黄本<71> / R7赤本PⅥ-2-①-1]
[WB810010]
1ｔ当り
117号明細書 | 明細書 | 鉄筋 |  | SD345 D16～25
[5 empty] | 1 |  | ｔ
302
名 称 ・ 規 格 | 数 量 | 単 位 | 単 価 | 金 額 | 摘 要
鉄筋工[市場単価] | 1 | ｔ
SD345･D16~D25 一般構造物 10t未満 制約無 夜間無 ﾄﾝﾈﾙ無 法面無 太径10%未満(補正無) 補正無(一般構造物) |  |  |  |  | 施工 第 0-160号表
[R7黄本<71> / R7赤本PⅥ-2-①-1]
[WB810010]
1ｔ当り
118号明細書 | 明細書 | 鉄筋 |  | SD345 D29～32
[5 empty] | 1 |  | ｔ
303
名 称 ・ 規 格 | 数 量 | 単 位 | 単 価 | 金 額 | 摘 要
鉄筋工[市場単価] | 1 | ｔ
SD345･D29~D32 一般構造物 10t未満 制約無 夜間無 ﾄﾝﾈﾙ無 法面無 太径10%未満(補正無) 補正無(一般構造物) |  |  |  |  | 施工 第 0-161号表
[R7黄本<71> / R7赤本PⅥ-2-①-1]
[WB810010]
1ｔ当り
119号明細書 | 明細書 | 鉄筋 |  | SD345 D13 ｴﾎﾟｷｼ樹脂塗装鉄筋
[5 empty] | 1 |  | ｔ
304
名 称 ・ 規 格 | 数 量 | 単 位 | 単 価 | 金 額 | 摘 要
鉄筋工[市場単価] | 1 | ｔ
SD345･D13 一般構造物 10t未満 制約無 夜間無 ﾄﾝﾈﾙ無 法面無 太径10%未満(補正無) 補正無(一般構造物) |  |  |  |  | 施工 第 0-162号表
[R7黄本<71> / R7赤本PⅥ-2-①-1]
[WB810010]
ｴﾎﾟｷｼ樹脂塗装費 | 1.03 | ｔ
D13 加工工場からの運搬費含まず |  |  |  |  | 施工 第 0-163号表
1ｔ当り
120号明細書 | 明細書 | 型枠
[5 empty] | 1 |  | m2
305
名 称 ・ 規 格 | 数 量 | 単 位 | 単 価 | 金 額 | 摘 要
型枠 | 1 | m2
一般型枠 鉄筋･無筋構造物 |  |  |  |  | 施工 第 0-164号表
[R6黄本P1283 / R6赤本PⅡ-4-②-2]
[CB240210]
1m2当り
121号明細書 | 明細書 | 支保 |  | ﾊﾟｲﾌﾟｻﾎﾟｰﾄ支保 f≦40kN/m2
[5 empty] | 1 |  | 空m3
306
名 称 ・ 規 格 | 数 量 | 単 位 | 単 価 | 金 額 | 摘 要
支保工 | 1 | 空m3
ﾊﾟｲﾌﾟｻﾎﾟｰﾄ支保 V>40空m3 f≦40kN/m2 |  |  |  |  | 施工 第 0-165号表
[R6黄本P297 / R6赤本PⅡ-5-⑦-5]
[WB252210]
1空m3当り
122号明細書 | 明細書 | 足場 |  | 手摺先行型枠組足場 安全ﾈｯﾄ有
[5 empty] | 1 |  | 掛m2
307
名 称 ・ 規 格 | 数 量 | 単 位 | 単 価 | 金 額 | 摘 要
足場工 | 1 | 掛m2
手摺先行型枠組足場 必要 |  |  |  |  | 施工 第 0-166号表
[R6黄本P294 / R6赤本PⅡ-5-⑦-2]
[WB252110]
1掛m2当り
123号明細書 | 明細書 | 調整ｺﾝｸﾘｰﾄ |  | t=108 18-8-40BB
[5 empty] | 1 |  | m2
308
名 称 ・ 規 格 | 数 量 | 単 位 | 単 価 | 金 額 | 摘 要
ｺﾝｸﾘｰﾄ | 0.108 | m3
無筋･鉄筋構造物 人力打設 18-8-40(高炉)生ｺﾝｸﾘｰﾄ小型車割増無 一般養生 現場内小運搬無し |  |  |  |  | 施工 第 0-167号表
[R7黄本P1282 / R7赤本PⅡ-4-①-3]
[CB240010]
1m2当り
124号明細書 | 明細書 | 下層路盤(車道･路肩部) |  | 再生ｸﾗｯｼｬｰﾗﾝ(RC-40) t=190
[5 empty] | 1 |  | m2
309
名 称 ・ 規 格 | 数 量 | 単 位 | 単 価 | 金 額 | 摘 要
下層路盤(車道･路肩部) | 1 | m2
190mm 1層施工 再生ｸﾗｯｼｬﾗﾝRC-40 |  |  |  |  | 施工 第 0-168号表
[R7黄本P1426 / R7赤本PⅣ-1-①-4]
[CB410030]
1m2当り
125号明細書 | 明細書 | 上層路盤(車道･路肩部) |  | 粒度調整砕石(M-40) t=150
[5 empty] | 1 |  | m2
310
名 称 ・ 規 格 | 数 量 | 単 位 | 単 価 | 金 額 | 摘 要
上層路盤(車道･路肩部) | 1 | m2
粒度調整砕石M-40 150mm 1層施工 |  |  |  |  | 施工 第 0-169号表
[R7黄本P1429 / R7赤本PⅣ-1-①-7]
[CB410040]
1m2当り
126号明細書 | 明細書 | 表層(車道･路肩部) |  | 再生密粒度ｱｽｺﾝ(20F) t=50 3.0m＜W
[5 empty] | 1 |  | m2
311
名 称 ・ 規 格 | 数 量 | 単 位 | 単 価 | 金 額 | 摘 要
表層(車道･路肩部) | 1 | m2
3.0m超 50mm 再生密粒度ｱｽｺﾝ(20F) ﾌﾟﾗｲﾑｺｰﾄPK-3 |  |  |  |  | 施工 第 0-170号表
[R7黄本P1442 / R7赤本PⅣ-1-②-2]
[CB410260]
1m2当り
127号明細書 | 明細書 | 表層(車道･路肩部) |  | 密粒度ｱｽｺﾝ(20F) t=60 3.0m＜W
[5 empty] | 1 |  | m2
312
名 称 ・ 規 格 | 数 量 | 単 位 | 単 価 | 金 額 | 摘 要
表層(車道･路肩部) | 1 | m2
3.0m超 60mm 密粒度ｱｽｺﾝ(20F) ﾀｯｸｺｰﾄPK-4 |  |  |  |  | 施工 第 0-172号表
[R7黄本P1442 / R7赤本PⅣ-1-②-2]
[CB410260]
1m2当り
128号明細書 | 明細書 | 床掘り |  | 土砂 小規模
[5 empty] | 1 |  | m3
313
名 称 ・ 規 格 | 数 量 | 単 位 | 単 価 | 金 額 | 摘 要
床掘り | 1 | m3
土砂 小規模 |  |  |  |  | 施工 第 0-174号表
[R7黄本P1049 / R7赤本PⅡ-1-③-4]
[CB210030]
1m3当り
129号明細書 | 明細書 | 埋戻し |  | 土砂 小規模
[5 empty] | 1 |  | m3
314
名 称 ・ 規 格 | 数 量 | 単 位 | 単 価 | 金 額 | 摘 要
埋戻し | 1 | m3
小規模 土砂 |  |  |  |  | 施工 第 0-175号表
[R7黄本P1056 / R7赤本PⅡ-1-③-12]
[CB210410]
1m3当り
130号明細書 | 明細書 | ﾌﾟﾚｷｬｽﾄU型側溝 |  | PU1 300×300
[5 empty] | 10 |  | ｍ
315
名 称 ・ 規 格 | 数 量 | 単 位 | 単 価 | 金 額 | 摘 要
U型側溝(標準単価) | 10 | ｍ
据付け L補正無 夜間無 鉄筋ｺﾝｸﾘｰﾄU型JISA5372･300B･300*300*600 制約無 場所補正無 砕石有 再生ｸﾗｯｼｬﾗﾝ40~0 0.5m3/10m |  |  |  |  | 施工 第 0-176号表
[R7赤本PⅥ-1-⑥-1]
[WB821410]
1ｍ当り
131号明細書 | 明細書 | 自由勾配側溝 |  | VS300相当品
[5 empty] | 49 |  | ｍ
316
名 称 ・ 規 格 | 数 量 | 単 位 | 単 価 | 金 額 | 摘 要
自由勾配側溝 | 12.5 | ｍ
300×400×2000 |  |  |  |  | 施工 第 0-177号表
自由勾配側溝 | 16 | ｍ
300×500×2000 |  |  |  |  | 施工 第 0-179号表
自由勾配側溝 | 10 | ｍ
300×600×2000 |  |  |  |  | 施工 第 0-181号表
自由勾配側溝 | 4 | ｍ
300×700×2000 |  |  |  |  | 施工 第 0-183号表
自由勾配側溝 | 1.9 | ｍ
300×800×2000 |  |  |  |  | 施工 第 0-185号表
自由勾配側溝 | 2 | ｍ
300×900×2000 |  |  |  |  | 施工 第 0-187号表
自由勾配側溝 | 2 | ｍ
300×1100×2000 |  |  |  |  | 施工 第 0-189号表
1ｍ当り
132号明細書 | 明細書 | 自由勾配側溝 |  | VS500相当品
[5 empty] | 49 |  | ｍ
317
名 称 ・ 規 格 | 数 量 | 単 位 | 単 価 | 金 額 | 摘 要
自由勾配側溝 | 2.7 | ｍ
500×400×2000 |  |  |  |  | 施工 第 0-191号表
自由勾配側溝 | 2.7 | ｍ
500×500×2000 |  |  |  |  | 施工 第 0-193号表
自由勾配側溝 | 4 | ｍ
500×600×2000 |  |  |  |  | 施工 第 0-195号表
自由勾配側溝 | 4 | ｍ
500×700×2000 |  |  |  |  | 施工 第 0-197号表
自由勾配側溝 | 4 | ｍ
500×800×2000 |  |  |  |  | 施工 第 0-199号表
自由勾配側溝 | 4 | ｍ
500×900×2000 |  |  |  |  | 施工 第 0-201号表
自由勾配側溝 | 4 | ｍ
500×1000×2000 |  |  |  |  | 施工 第 0-203号表
自由勾配側溝 | 4 | ｍ
500×1100×2000 |  |  |  |  | 施工 第 0-205号表
自由勾配側溝 | 4 | ｍ
500×1200×2000 |  |  |  |  | 施工 第 0-207号表
132号明細書 | 明細書 | 自由勾配側溝 |  | VS500相当品
[5 empty] | 49 |  | ｍ
318
名 称 ・ 規 格 | 数 量 | 単 位 | 単 価 | 金 額 | 摘 要
自由勾配側溝 | 4 | ｍ
500×1300×2000 |  |  |  |  | 施工 第 0-209号表
自由勾配側溝 | 4 | ｍ
500×1400×2000 |  |  |  |  | 施工 第 0-211号表
自由勾配側溝 | 2 | ｍ
500×1500×2000 |  |  |  |  | 施工 第 0-213号表
自由勾配側溝 | 2 | ｍ
500×1600×2000 |  |  |  |  | 施工 第 0-215号表
自由勾配側溝 | 2 | ｍ
500×1900×2000 |  |  |  |  | 施工 第 0-217号表
自由勾配側溝 | 2 | ｍ
500×2000×2000 |  |  |  |  | 施工 第 0-219号表
1ｍ当り
133号明細書 | 明細書 | 側溝蓋 |  | ｺﾝｸﾘｰﾄ蓋
[5 empty] | 1 |  | 枚
319
名 称 ・ 規 格 | 数 量 | 単 位 | 単 価 | 金 額 | 摘 要
蓋版(標準単価) | 1 | 枚
据付け 夜間無 鉄筋ｺﾝｸﾘｰﾄU型2種JISA5372･300･40*10*60 制約無 小段面無 |  |  |  |  | 施工 第 0-221号表
[R7赤本PⅥ-1-⑥-2]
[WB821430]
1枚当り
134号明細書 | 明細書 | 側溝蓋 |  | ｺﾝｸﾘｰﾄ蓋 VS300相当品用
[5 empty] | 1 |  | 枚
320
名 称 ・ 規 格 | 数 量 | 単 位 | 単 価 | 金 額 | 摘 要
蓋版(標準単価) | 1 | 枚
据付け 夜間無 蓋版(各種) 300mm車道用25tﾄﾗｯｸ対応 ｺﾝｸﾘｰﾄ鋼製40を超え170kg/枚以下 制約無 小段面無 |  |  |  |  | 施工 第 0-222号表
[R7赤本PⅥ-1-⑥-2]
[WB821430]
1枚当り
135号明細書 | 明細書 | 側溝蓋 |  | ｺﾝｸﾘｰﾄ蓋 VS500相当品用
[5 empty] | 1 |  | 枚
321
名 称 ・ 規 格 | 数 量 | 単 位 | 単 価 | 金 額 | 摘 要
蓋版(標準単価) | 1 | 枚
据付け 夜間無 蓋版(各種) 500mm車道用25tﾄﾗｯｸ対応 ｺﾝｸﾘｰﾄ鋼製40を超え170kg/枚以下 制約無 小段面無 |  |  |  |  | 施工 第 0-223号表
[R7赤本PⅥ-1-⑥-2]
[WB821430]
1枚当り
136号明細書 | 明細書 | 側溝蓋 |  | ｸﾞﾚｰﾁﾝｸﾞ蓋 VS300相当品用
[5 empty] | 1 |  | 枚
322
名 称 ・ 規 格 | 数 量 | 単 位 | 単 価 | 金 額 | 摘 要
蓋版(標準単価) | 1 | 枚
据付け 夜間無 蓋版(各種) 車道用300*0.5 ｺﾝｸﾘｰﾄ鋼製40kg/枚以下 制約無 小段面無 |  |  |  |  | 施工 第 0-224号表
[R7赤本PⅥ-1-⑥-2]
[WB821430]
1枚当り
137号明細書 | 明細書 | 側溝蓋 |  | ｸﾞﾚｰﾁﾝｸﾞ蓋 VS500相当品用
[5 empty] | 1 |  | 枚
323
名 称 ・ 規 格 | 数 量 | 単 位 | 単 価 | 金 額 | 摘 要
蓋版(標準単価) | 1 | 枚
据付け 夜間無 蓋版(各種) 車道用500*0.5 ｺﾝｸﾘｰﾄ鋼製40kg/枚以下 制約無 小段面無 |  |  |  |  | 施工 第 0-225号表
[R7赤本PⅥ-1-⑥-2]
[WB821430]
1枚当り
138号明細書 | 明細書 | ﾋｭｰﾑ管(B形管) |  | Φ600 90°巻き
[5 empty] | 10 |  | ｍ
324
名 称 ・ 規 格 | 数 量 | 単 位 | 単 価 | 金 額 | 摘 要
ﾋｭｰﾑ管(B形管) | 10 | ｍ
据付 600mm 90ﾟ巻き 砕石有り 外圧管1種 18-8-40(高炉)生ｺﾝｸﾘｰﾄ小型車割増無 |  |  |  |  | 施工 第 0-226号表
[R7黄本P1173 / R7赤本PⅡ-2-⑩-5]
[CB222860]
1ｍ当り
139号明細書 | 明細書 | 現場打ち集水桝 |  | 1号 900×600×1300
[5 empty] | 1 |  | 箇所
325
名 称 ・ 規 格 | 数 量 | 単 位 | 単 価 | 金 額 | 摘 要
現場打ち集水桝･街渠桝(本体) | 1 | 箇所
18-8-40(高炉)生ｺﾝｸﾘｰﾄ小型車割増無 1.22m3を超え1.29m3以下 ﾊﾞｯｸﾎｳ(ｸﾚｰﾝ機能付)打設 一般養生･特殊養生(練炭) |  |  |  |  | 施工 第 0-228号表
[R7黄本P1200 / R7赤本PⅡ-2-⑩-31]
[CB222950]
足掛金物 | 3 | 個
D16 W=300 |  |  |  |  | 施工 第 0-229号表
1箇所当り
140号明細書 | 明細書 | 現場打ち集水桝 |  | 2号 950×850×1250
[5 empty] | 1 |  | 箇所
326
名 称 ・ 規 格 | 数 量 | 単 位 | 単 価 | 金 額 | 摘 要
現場打ち集水桝･街渠桝(本体) | 1 | 箇所
18-8-40(高炉)生ｺﾝｸﾘｰﾄ小型車割増無 1.36m3を超え1.44m3以下 ﾊﾞｯｸﾎｳ(ｸﾚｰﾝ機能付)打設 一般養生･特殊養生(練炭) |  |  |  |  | 施工 第 0-230号表
[R7黄本P1200 / R7赤本PⅡ-2-⑩-31]
[CB222950]
足掛金物 | 4 | 個
D16 W=300 |  |  |  |  | 施工 第 0-232号表
1箇所当り
141号明細書 | 明細書 | 現場打ち集水桝 |  | 3号 650×950×2250
[5 empty] | 1 |  | 箇所
327
名 称 ・ 規 格 | 数 量 | 単 位 | 単 価 | 金 額 | 摘 要
ｺﾝｸﾘｰﾄ | 2.23 | m3
無筋･鉄筋構造物 ｺﾝｸﾘｰﾄﾎﾟﾝﾌﾟ車打設 24-8-40(高炉)生ｺﾝｸﾘｰﾄ小型車割増無 一般養生 10m3以上100m3未満 延長無し |  |  |  |  | 施工 第 0-233号表
[R6黄本P1274 / R6赤本PⅡ-4-①-3]
[CB240010]
型枠 | 19.44 | m2
一般型枠 鉄筋･無筋構造物 |  |  |  |  | 施工 第 0-235号表
[R6黄本P1283 / R6赤本PⅡ-4-②-2]
[CB240210]
鉄筋工[市場単価] | 0.099 | ｔ
SD345･D13 一般構造物 10t未満 制約無 夜間無 ﾄﾝﾈﾙ無 法面無 太径10%未満(補正無) 補正無(一般構造物) |  |  |  |  | 施工 第 0-236号表
[R7黄本<71> / R7赤本PⅥ-2-①-1]
[WB810010]
基礎砕石 | 1.67 | m2
17.5cmを超え20.0cm以下 再生ｸﾗｯｼｬﾗﾝ40~0 |  |  |  |  | 施工 第 0-237号表
[R6黄本P1070 / R6赤本PⅡ-2-②-2]
[CB221110]
足掛金物 | 7 | 個
D16 W=300 |  |  |  |  | 施工 第 0-238号表
1箇所当り
142号明細書 | 明細書 | 現場打ち集水桝 |  | 4号 850×800×1900
[5 empty] | 1 |  | 箇所
328
名 称 ・ 規 格 | 数 量 | 単 位 | 単 価 | 金 額 | 摘 要
ｺﾝｸﾘｰﾄ | 2.01 | m3
無筋･鉄筋構造物 ｺﾝｸﾘｰﾄﾎﾟﾝﾌﾟ車打設 24-8-40(高炉)生ｺﾝｸﾘｰﾄ小型車割増無 一般養生 10m3以上100m3未満 延長無し |  |  |  |  | 施工 第 0-239号表
[R6黄本P1274 / R6赤本PⅡ-4-①-3]
[CB240010]
型枠 | 17.05 | m2
一般型枠 鉄筋･無筋構造物 |  |  |  |  | 施工 第 0-241号表
[R6黄本P1283 / R6赤本PⅡ-4-②-2]
[CB240210]
鉄筋工[市場単価] | 0.085 | ｔ
SD345･D13 一般構造物 10t未満 制約無 夜間無 ﾄﾝﾈﾙ無 法面無 太径10%未満(補正無) 補正無(一般構造物) |  |  |  |  | 施工 第 0-242号表
[R7黄本<71> / R7赤本PⅥ-2-①-1]
[WB810010]
基礎砕石 | 1.76 | m2
17.5cmを超え20.0cm以下 再生ｸﾗｯｼｬﾗﾝ40~0 |  |  |  |  | 施工 第 0-243号表
[R6黄本P1070 / R6赤本PⅡ-2-②-2]
[CB221110]
足掛金物 | 6 | 個
D16 W=300 |  |  |  |  | 施工 第 0-244号表
1箇所当り
143号明細書 | 明細書 | 現場打ち集水桝 |  | 5号 850×750×1850
[5 empty] | 1 |  | 箇所
329
名 称 ・ 規 格 | 数 量 | 単 位 | 単 価 | 金 額 | 摘 要
ｺﾝｸﾘｰﾄ | 1.91 | m3
無筋･鉄筋構造物 ｺﾝｸﾘｰﾄﾎﾟﾝﾌﾟ車打設 24-8-40(高炉)生ｺﾝｸﾘｰﾄ小型車割増無 一般養生 10m3以上100m3未満 延長無し |  |  |  |  | 施工 第 0-245号表
[R6黄本P1274 / R6赤本PⅡ-4-①-3]
[CB240010]
型枠 | 16.24 | m2
一般型枠 鉄筋･無筋構造物 |  |  |  |  | 施工 第 0-247号表
[R6黄本P1283 / R6赤本PⅡ-4-②-2]
[CB240210]
鉄筋工[市場単価] | 0.083 | ｔ
SD345･D13 一般構造物 10t未満 制約無 夜間無 ﾄﾝﾈﾙ無 法面無 太径10%未満(補正無) 補正無(一般構造物) |  |  |  |  | 施工 第 0-248号表
[R7黄本<71> / R7赤本PⅥ-2-①-1]
[WB810010]
基礎砕石 | 1.69 | m2
17.5cmを超え20.0cm以下 再生ｸﾗｯｼｬﾗﾝ40~0 |  |  |  |  | 施工 第 0-249号表
[R6黄本P1070 / R6赤本PⅡ-2-②-2]
[CB221110]
足場金物 | 6 | 個
D16 W=300 |  |  |  |  | 施工 第 0-250号表
1箇所当り
144号明細書 | 明細書 | 蓋 |  | ｸﾞﾚｰﾁﾝｸﾞ900×600用
[5 empty] | 1 |  | 枚
330
名 称 ・ 規 格 | 数 量 | 単 位 | 単 価 | 金 額 | 摘 要
蓋版(標準単価) | 1 | 枚
据付け 夜間無 蓋版(各種) ｺﾝｸﾘｰﾄ鋼製40を超え170kg/枚以下 制約無 小段面無 |  |  |  |  | 施工 第 0-251号表
[R7赤本PⅥ-1-⑥-2]
[WB821430]
1枚当り
145号明細書 | 明細書 | 蓋 |  | ｸﾞﾚｰﾁﾝｸﾞ950×850用
[5 empty] | 1 |  | 枚
331
名 称 ・ 規 格 | 数 量 | 単 位 | 単 価 | 金 額 | 摘 要
蓋版(標準単価) | 1 | 枚
据付け 夜間無 蓋版(各種) ｺﾝｸﾘｰﾄ鋼製40を超え170kg/枚以下 制約無 小段面無 |  |  |  |  | 施工 第 0-252号表
[R7赤本PⅥ-1-⑥-2]
[WB821430]
1枚当り
146号明細書 | 明細書 | 蓋 |  | ｸﾞﾚｰﾁﾝｸﾞ650×950用
[5 empty] | 1 |  | 枚
332
名 称 ・ 規 格 | 数 量 | 単 位 | 単 価 | 金 額 | 摘 要
蓋版(標準単価) | 1 | 枚
据付け 夜間無 蓋版(各種) ｺﾝｸﾘｰﾄ鋼製40を超え170kg/枚以下 制約無 小段面無 |  |  |  |  | 施工 第 0-253号表
[R7赤本PⅥ-1-⑥-2]
[WB821430]
1枚当り
147号明細書 | 明細書 | 蓋 |  | ｸﾞﾚｰﾁﾝｸﾞ850×800用
[5 empty] | 1 |  | 枚
333
名 称 ・ 規 格 | 数 量 | 単 位 | 単 価 | 金 額 | 摘 要
蓋版(標準単価) | 1 | 枚
据付け 夜間無 蓋版(各種) ｺﾝｸﾘｰﾄ鋼製40を超え170kg/枚以下 制約無 小段面無 |  |  |  |  | 施工 第 0-254号表
[R7赤本PⅥ-1-⑥-2]
[WB821430]
1枚当り
148号明細書 | 明細書 | 蓋 |  | ｸﾞﾚｰﾁﾝｸﾞ850×750用
[5 empty] | 1 |  | 枚
334
名 称 ・ 規 格 | 数 量 | 単 位 | 単 価 | 金 額 | 摘 要
蓋版(標準単価) | 1 | 枚
据付け 夜間無 蓋版(各種) ｺﾝｸﾘｰﾄ鋼製40を超え170kg/枚以下 制約無 小段面無 |  |  |  |  | 施工 第 0-255号表
[R7赤本PⅥ-1-⑥-2]
[WB821430]
1枚当り
149号明細書 | 明細書 | ﾌﾗｯﾌﾟｹﾞｰﾄ |  | φ600
[5 empty] | 1 |  | 個
335
名 称 ・ 規 格 | 数 量 | 単 位 | 単 価 | 金 額 | 摘 要
ﾌﾗｯﾌﾟｹﾞｰﾄ | 1 | 個
φ600 |  |  |  |  | 施工 第 0-256号表
1個当り
150号明細書 | 明細書 | 踏掛版設置 |  | 24-8-25BB
[5 empty] | 1 |  | m3
336
名 称 ・ 規 格 | 数 量 | 単 位 | 単 価 | 金 額 | 摘 要
踏掛版設置 | 1 | m3
24-8-25(20)(高炉)生ｺﾝｸﾘｰﾄ小型車割増無 ｺﾞﾑ支承有り 養生工有り |  |  |  |  | 施工 第 0-257号表
[R7黄本P1462 / R7赤本PⅣ-1-⑥-2]
[CB411010]
1m3当り
151号明細書 | 明細書 | ｱﾝｶｰﾎﾞﾙﾄ |  | SD345 D22×500
[5 empty] | 1 |  | 本
337
名 称 ・ 規 格 | 数 量 | 単 位 | 単 価 | 金 額 | 摘 要
ｱﾝｶｰﾎﾞﾙﾄ | 1 | 本
SD345 D22×500 |  |  |  |  | 施工 第 0-259号表
1本当り
152号明細書 | 明細書 | 鉄筋 |  | SD345 D13
[5 empty] | 1 |  | ｔ
338
名 称 ・ 規 格 | 数 量 | 単 位 | 単 価 | 金 額 | 摘 要
鉄筋工[市場単価] | 1 | ｔ
SD345･D13 一般構造物 10t未満 制約無 夜間無 ﾄﾝﾈﾙ無 法面無 太径10%未満(補正無) 補正無(一般構造物) |  |  |  |  | 施工 第 0-261号表
[R7黄本<71> / R7赤本PⅥ-2-①-1]
[WB810010]
1ｔ当り
153号明細書 | 明細書 | 鉄筋 |  | SD345 D16～D25
[5 empty] | 1 |  | ｔ
339
名 称 ・ 規 格 | 数 量 | 単 位 | 単 価 | 金 額 | 摘 要
鉄筋工[市場単価] | 1 | ｔ
SD345･D16~D25 一般構造物 10t未満 制約無 夜間無 ﾄﾝﾈﾙ無 法面無 太径10%未満(補正無) 補正無(一般構造物) |  |  |  |  | 施工 第 0-262号表
[R7黄本<71> / R7赤本PⅥ-2-①-1]
[WB810010]
1ｔ当り
154号明細書 | 明細書 | 均しｺﾝｸﾘｰﾄ |  | 18-8-40BB t=100
[5 empty] | 1 |  | m2
340
名 称 ・ 規 格 | 数 量 | 単 位 | 単 価 | 金 額 | 摘 要
ｺﾝｸﾘｰﾄ | 0.1 | m3
無筋･鉄筋構造物 ｺﾝｸﾘｰﾄﾎﾟﾝﾌﾟ車打設 18-8-40(高炉)生ｺﾝｸﾘｰﾄ小型車割増無 一般養生 10m3以上100m3未満 延長無し |  |  |  |  | 施工 第 0-263号表
[R7黄本P1282 / R7赤本PⅡ-4-①-3]
[CB240010]
1m2当り
155号明細書 | 明細書 | 基礎材 |  | RC-40 t=200
[5 empty] | 1 |  | m2
341
名 称 ・ 規 格 | 数 量 | 単 位 | 単 価 | 金 額 | 摘 要
基礎砕石 | 1 | m2
17.5cmを超え20.0cm以下 再生ｸﾗｯｼｬﾗﾝ40~0 |  |  |  |  | 施工 第 0-265号表
[R6黄本P1070 / R6赤本PⅡ-2-②-2]
[CB221110]
1m2当り
156号明細書 | 明細書 | ｶﾞｰﾄﾞﾚｰﾙ |  | Gr-C-2B-4 ﾍﾞｰｽﾌﾟﾚｰﾄ型
[5 empty] | 1 |  | ｍ
342
名 称 ・ 規 格 | 数 量 | 単 位 | 単 価 | 金 額 | 摘 要
防護柵設置工 | 1 | ｍ
施工 第 0-266号表
1ｍ当り
157号明細書 | 明細書 | 橋名板 |  | 450×150×13 鋳物用黄銅合金地金
[5 empty] | 1 |  | 枚
343
名 称 ・ 規 格 | 数 量 | 単 位 | 単 価 | 金 額 | 摘 要
橋名板等取付 | 1 | 枚
施工 第 0-267号表
[R7黄本P1514 / R7赤本PⅣ-2-⑤-3]
[CB422720]
1枚当り
159号明細書 | 明細書 | ｺﾝｸﾘｰﾄ構造物取壊し |  | 無筋構造物
[5 empty] | 1 |  | m3
344
名 称 ・ 規 格 | 数 量 | 単 位 | 単 価 | 金 額 | 摘 要
構造物とりこわし | 1 | m3
無筋構造物 機械施工 制約無 夜間無 対策不要 |  |  |  |  | 施工 第 0-268号表
[R7赤本PⅥ-1-④-1]
[WB824010]
1m3当り
160号明細書 | 明細書 | ｺﾝｸﾘｰﾄ構造物取壊し |  | 鉄筋構造物
[5 empty] | 1 |  | m3
345
名 称 ・ 規 格 | 数 量 | 単 位 | 単 価 | 金 額 | 摘 要
構造物とりこわし | 1 | m3
鉄筋構造物 機械施工 制約無 夜間無 対策不要 |  |  |  |  | 施工 第 0-269号表
[R7赤本PⅥ-1-④-1]
[WB824010]
1m3当り
161号明細書 | 明細書 | 舗装版切断 |  | As t=50
[5 empty] | 1 |  | ｍ
346
名 称 ・ 規 格 | 数 量 | 単 位 | 単 価 | 金 額 | 摘 要
舗装版切断 | 1 | ｍ
ｱｽﾌｧﾙﾄ舗装版 As:15cm以下 |  |  |  |  | 施工 第 0-270号表
[R6黄本P1529 / R6赤本PⅣ-3-③-1]
[CB430510]
1ｍ当り
162号明細書 | 明細書 | 舗装版切断 |  | Co t=100
[5 empty] | 1 |  | ｍ
347
名 称 ・ 規 格 | 数 量 | 単 位 | 単 価 | 金 額 | 摘 要
舗装版切断 | 1 | ｍ
ｺﾝｸﾘｰﾄ舗装版 Co:15cm以下 |  |  |  |  | 施工 第 0-271号表
[R6黄本P1529 / R6赤本PⅣ-3-③-1]
[CB430510]
1ｍ当り
163号明細書 | 明細書 | 底張りｺﾝｸﾘｰﾄ切断 |  | t=100
[5 empty] | 1 |  | ｍ
348
名 称 ・ 規 格 | 数 量 | 単 位 | 単 価 | 金 額 | 摘 要
舗装版切断 | 1 | ｍ
ｺﾝｸﾘｰﾄ舗装版 Co:15cm以下 |  |  |  |  | 施工 第 0-272号表
[R7黄本P1531 / R7赤本PⅣ-3-③-1]
[CB430510]
1ｍ当り
164号明細書 | 明細書 | 舗装版破砕 |  | As t=50
[5 empty] | 1 |  | m2
349
名 称 ・ 規 格 | 数 量 | 単 位 | 単 価 | 金 額 | 摘 要
舗装版破砕 | 1 | m2
ｱｽﾌｧﾙﾄ舗装版 障害無し 対策不要 15cm以下 積込有り |  |  |  |  | 施工 第 0-273号表
[R6黄本P1527 / R6赤本PⅣ-3-②-2]
[CB430310]
1m2当り
165号明細書 | 明細書 | 杭引抜き |  | 木杭（末口φ120 L=2.0m）
[5 empty] | 1 |  | 本
350
名 称 ・ 規 格 | 数 量 | 単 位 | 単 価 | 金 額 | 摘 要
付属物撤去工(境界杭) | 1 | 本
10本以上30本未満 夜間無 制約無 |  |  |  |  | 施工 第 0-274号表
[R7黄本<71> / R7赤本PⅥ-2-⑨-2]
[WB812370]
1本当り
166号明細書 | 明細書 | 殻運搬 |  | ｺﾝｸﾘｰﾄ殻(無筋)
[5 empty] | 1 |  | m3
351
名 称 ・ 規 格 | 数 量 | 単 位 | 単 価 | 金 額 | 摘 要
殻運搬 | 1 | m3
ｺﾝｸﾘｰﾄ(無筋)構造物とりこわし 機械積込 DID無し 28.4km以下 良好 |  |  |  |  | 施工 第 0-275号表
[R6黄本P1264 / R6赤本PⅡ-2-25-1]
[CB227010]
1m3当り
167号明細書 | 明細書 | 殻運搬 |  | ｺﾝｸﾘｰﾄ殻(鉄筋)
[5 empty] | 1 |  | m3
352
名 称 ・ 規 格 | 数 量 | 単 位 | 単 価 | 金 額 | 摘 要
殻運搬 | 1 | m3
ｺﾝｸﾘｰﾄ(鉄筋)構造物とりこわし 機械積込 DID無し 28.4km以下 良好 |  |  |  |  | 施工 第 0-276号表
[R6黄本P1264 / R6赤本PⅡ-2-25-1]
[CB227010]
1m3当り
168号明細書 | 明細書 | 殻運搬 |  | ｱｽﾌｧﾙﾄ殻
[5 empty] | 1 |  | m3
353
名 称 ・ 規 格 | 数 量 | 単 位 | 単 価 | 金 額 | 摘 要
殻運搬 | 1 | m3
舗装版破砕 機械積込(騒音対策不要,舗装版厚15cm以下) DID無し 22.0km以下 良好 |  |  |  |  | 施工 第 0-277号表
[R6黄本P1264 / R6赤本PⅡ-2-25-1]
[CB227010]
1m3当り
169号明細書 | 明細書 | 殻処分 |  | ｺﾝｸﾘｰﾄ殻(無筋)
[5 empty] | 1 |  | m3
354
名 称 ・ 規 格 | 数 量 | 単 位 | 単 価 | 金 額 | 摘 要
処分費 | 1 | m3
施工 第 0-278号表
[R6赤本PⅠ-14]
[WB020051]
1m3当り
170号明細書 | 明細書 | 殻処分 |  | ｺﾝｸﾘｰﾄ殻(鉄筋)
[5 empty] | 1 |  | m3
355
名 称 ・ 規 格 | 数 量 | 単 位 | 単 価 | 金 額 | 摘 要
処分費 | 1 | m3
施工 第 0-279号表
[R6赤本PⅠ-14]
[WB020051]
1m3当り
171号明細書 | 明細書 | 殻処分 |  | ｱｽﾌｧﾙﾄ殻
[5 empty] | 1 |  | m3
356
名 称 ・ 規 格 | 数 量 | 単 位 | 単 価 | 金 額 | 摘 要
処分費 | 1 | m3
施工 第 0-280号表
[R6赤本PⅠ-14]
[WB020051]
1m3当り
172号明細書 | 明細書 | ﾎﾟﾝﾌﾟ排水 |  | 口径250 設置撤去
[5 empty] | 116 |  | 日
357
名 称 ・ 規 格 | 数 量 | 単 位 | 単 価 | 金 額 | 摘 要
ﾎﾟﾝﾌﾟ設置･撤去 | 4 | 箇所
施工 第 0-281号表
[R7黄本P309 / R7赤本PⅡ-5-⑧-3]
[WB252320]
ﾎﾟﾝﾌﾟ運転 | 116 | 日
施工 第 0-283号表
1日当り
173号明細書 | 明細書 | 暗渠排水管 |  | φ250 設置撤去
[5 empty] | 1 |  | ｍ
358
名 称 ・ 規 格 | 数 量 | 単 位 | 単 価 | 金 額 | 摘 要
暗渠排水管 | 1 | ｍ
据付･撤去波状管 200~400mm 要 |  |  |  |  | 施工 第 0-286号表
[R7黄本P1180 / R7赤本PⅡ-2-⑩-12]
[CB222770]
1ｍ当り
174号明細書 | 明細書 | 土のう |  | 大型土のう 製作･設置･撤去
[5 empty] | 1 |  | 袋
359
名 称 ・ 規 格 | 数 量 | 単 位 | 単 価 | 金 額 | 摘 要
積込(ﾙｰｽﾞ) | 0.83 | m3
土砂 土量50,000m3未満 |  |  |  |  | 施工 第 0-287号表
[R6黄本P1021 / R6赤本PⅡ-1-②-27]
[CB210020]
土砂等運搬 | 0.83 | m3
標準 ﾊﾞｯｸﾎｳ山積0.8m3(平積0.6m3) 土砂(岩塊･玉石混り土含む) DID無し 9.5km以下 良好 |  |  |  |  | 施工 第 0-288号表
[R6黄本P1007 / R6赤本PⅡ-1-②-13]
[CB210110]
大型土のう工 | 1 | 袋
流用土 製作･設置 |  |  |  |  | 施工 第 0-289号表
[R7黄本P317 / R7赤本PⅡ-5-⑩-3]
[WB252730]
大型土のう工 | 1 | 袋
撤去 |  |  |  |  | 施工 第 0-291号表
[R6黄本P307 / R6赤本PⅡ-5-⑩-3]
[WB252730]
土砂等運搬 | 0.83 | m3
標準 ﾊﾞｯｸﾎｳ山積0.8m3(平積0.6m3) 土砂(岩塊･玉石混り土含む) DID無し 9.5km以下 良好 |  |  |  |  | 施工 第 0-292号表
[R6黄本P1007 / R6赤本PⅡ-1-②-13]
[CB210110]
整地 | 0.83 | m3
残土受入れ地での処理 |  |  |  |  | 施工 第 0-293号表
[R6黄本P1014 / R6赤本PⅡ-1-②-20]
[CB210610]
1袋当り
175号明細書 | 明細書 | 交通誘導警備員 |  | B
[5 empty] | 1 |  | 人日
360
名 称 ・ 規 格 | 数 量 | 単 位 | 単 価 | 金 額 | 摘 要
交通誘導警備員B | 1 | 人日
昼間勤務(8時~17時)実働8h(交替要員無) |  |  |  |  | 施工 第 0-294号表
[R7赤本PⅡ-5-21-1]
[WB010212]
1人日当り
176号明細書 | 明細書 | 舗装版破砕 |  | As舗装
[5 empty] | 1 |  | m2
361
名 称 ・ 規 格 | 数 量 | 単 位 | 単 価 | 金 額 | 摘 要
舗装版取壊工（As) | 1 | m2
機械施工（t=3～7cm）
総合単価
1m2当り
177号明細書 | 明細書 | 殻処分 |  | As
[5 empty] | 100 |  | m3
362
名 称 ・ 規 格 | 数 量 | 単 位 | 単 価 | 金 額 | 摘 要
(株)ｸﾞﾘｰﾝﾃｯｸ(若山町南山ｿ部20-2外5筆) | 230 | ｔ
As塊 中間(破砕)
[R08.04]
[04-2]
1m3当り
178号明細書 | 明細書 | 路盤掘削
[5 empty] | 1 |  | m3
363
名 称 ・ 規 格 | 数 量 | 単 位 | 単 価 | 金 額 | 摘 要
作業土処理 | 1 | m3 |  |  | 掘削施工数量
（5,000m3未満）
総合単価
1m3当り
179号明細書 | 明細書 | 残土処分
[5 empty] | 100 |  | m3
364
名 称 ・ 規 格 | 数 量 | 単 位 | 単 価 | 金 額 | 摘 要
珠洲建設業協同組合(珠洲市川浦町地内) | 100 | m3
建設発生土 埋立処分
[R08.04]
[04-1]
1m3当り
180号明細書 | 明細書 | 表層工
[5 empty] | 1 |  | m2
365
名 称 ・ 規 格 | 数 量 | 単 位 | 単 価 | 金 額 | 摘 要
表層(車道･路肩部) | 1 | m2
3.0m超 50mm 再生密粒度ｱｽｺﾝ(20F) ﾌﾟﾗｲﾑｺｰﾄPK-3 |  |  |  |  | 施工 第 0-340号表
[R7黄本P1442 / R7赤本PⅣ-1-②-2]
[CB410260]
1m2当り
181号明細書 | 明細書 | 上層路盤工 |  | t=10cm
[5 empty] | 1 |  | m2
366
名 称 ・ 規 格 | 数 量 | 単 位 | 単 価 | 金 額 | 摘 要
上層路盤(車道･路肩部) | 1 | m2
粒度調整砕石M-30 100mm 1層施工 |  |  |  |  | 施工 第 0-342号表
[R7黄本P1429 / R7赤本PⅣ-1-①-7]
[CB410040]
1m2当り
182号明細書 | 明細書 | U型側溝 |  | プレキャスト240×240
[5 empty] | 1 |  | ｍ
367
名 称 ・ 規 格 | 数 量 | 単 位 | 単 価 | 金 額 | 摘 要
プレキャストU型側溝 | 1 | ｍ
プレキャスト240×240mm
総合単価
1ｍ当り
183号明細書 | 明細書 | 自由勾配側溝 |  | 300×300
[5 empty] | 10 |  | ｍ
368
名 称 ・ 規 格 | 数 量 | 単 位 | 単 価 | 金 額 | 摘 要
自由勾配側溝(標準単価) | 10 | ｍ
夜間無 L=2,000mm1,000kg/個以下 制約無 0.28m3/10m 基礎砕石有 再生ｸﾗｯｼｬﾗﾝ40~0 0.65m3/10m 0.15m3/10m 週休2日補正:週単位 生ｺﾝｸﾘｰﾄ小型車割増無 |  |  |  |  | 施工 第 0-344号表
[R7赤本PⅥ-1-⑥-1]
[WB821420]
蓋版(標準単価) | 10 | 枚
再利用撤去･据付け 夜間無 蓋版(各種) ｺﾝｸﾘｰﾄ鋼製40kg/枚以下 制約無 小段面無 週休2日補正:週単位 |  |  |  |  | 施工 第 0-345号表
[R7赤本PⅥ-1-⑥-2]
[WB821430]
1ｍ当り
184号明細書 | 明細書 | 集水桝 |  | φ600
[5 empty] | 1 |  | 個所
369
名 称 ・ 規 格 | 数 量 | 単 位 | 単 価 | 金 額 | 摘 要
集水桝 | 1 | 個所
φ600用
総合単価
1個所当り
185号明細書 | 明細書 | コンクリート構造物取壊し |  | 無筋
[5 empty] | 1 |  | m3
370
名 称 ・ 規 格 | 数 量 | 単 位 | 単 価 | 金 額 | 摘 要
構造物とりこわし･運搬･処分(複合) | 1 | m3
無筋構造物 機械施工 制約無 夜間無 対策不要 DID無 23.2km以下 週休2日補正:週単位 |  |  |  |  | 施工 第 0-346号表
[R7赤本PⅥ-1-④-3]
[WB824020]
1m3当り
186号明細書 | 明細書 | 交通誘導警備員
[5 empty] | 1 |  | 人日
371
名 称 ・ 規 格 | 数 量 | 単 位 | 単 価 | 金 額 | 摘 要
交通誘導警備員B | 1 | 人日
昼間勤務(8時~17時)実働8h(交替要員無) |  |  |  |  | 施工 第 0-348号表
[R7赤本PⅡ-5-21-1]
[WB010212]
1人日当り

## 代価表
002号代価表 | 単価表 | ｱｽﾌｧﾙﾄ混合物 |  | 再生密粒度ｱｽｺﾝ(20F) 小型車割増無
[6 empty] | 1 | ｔ
374
名 称 ・ 規 格 | 数 量 | 単 位 | 単 価 | 金 額 | 摘 要
密粒度ｱｽｺﾝ(20F) | 1 | ｔ
再生材混入率50%以下
[R08.04]
[Z9IJ014100]
1ｔ当り
003号代価表 | 単価表 | ｼｰﾄ系防水 |  | 補修 ﾄﾞﾚｰﾝ無 目地無 夜間無 週休2日補正:週単位
[6 empty] | 100 | m2
375
名 称 ・ 規 格 | 数 量 | 単 位 | 単 価 | 金 額 | 摘 要
橋面防水工 | 100 | m2
ｼｰﾄ系防水(ｱｽﾌｧﾙﾄ系) 補修
[R08.04]
[Q001570002]
1m2当り
006号代価表 | 単価表 | ｱｽﾌｧﾙﾄ混合物 |  | 細粒度ｱｽｺﾝ(13)
[6 empty] | 1 | ｔ
380
名 称 ・ 規 格 | 数 量 | 単 位 | 単 価 | 金 額 | 摘 要
ｱｽﾌｧﾙﾄ混合物 | 1 | ｔ
細粒度13
[WEB建設R08.04：輪島,積算資料R08.04.P320：輪島 [(20,500+20,000)/2：有効桁=上位3桁止 切り捨て]]
1ｔ当り
007号代価表 | 単価表 | 区画線設置(標準単価) |  | 夜間無 溶融式手動 豪雪補正有 実線･15cm 制約無 塗布厚1.5mm 排水無 未供無 週休2日補正:週単位
[6 empty] | 1000 | ｍ
381
名 称 ・ 規 格 | 数 量 | 単 位 | 単 価 | 金 額 | 摘 要
区画線設置(溶融式) 昼間 | 1000 | ｍ
豪雪有 実線15cm 制約無
[R08.04]
[Q001036013]
路面標示用塗料 | 570 | ｋｇ
3種1号 JIS K 5665 溶融 ｶﾞﾗｽﾋﾞｰｽﾞ含有量15~18% 白 比重1.8~2.3
[建設物価R08.04.P200：全国（北海道・沖縄除く）,積算資料R08.04.P257：全国Ⅰ（除北海道沖縄 [(250+220)/2：有効桁=上位3桁止 切り捨て]]
ｶﾞﾗｽﾋﾞｰｽﾞ | 25 | ｋｇ
0.106~0.850mm
[R08.04]
[Z004352001]
接着用ﾌﾟﾗｲﾏｰ | 25 | ｋｇ
区画線用
[R08.04]
[Z004354001]
軽油 | 40 | L
[R08.04]
[Z006702002 Z304010090]
諸雑費 | 5 | ％
諸雑費
ﾌﾟﾛﾊﾟﾝｶﾞｽ等
1ｍ当り
008号代価表 | 単価表 | 基面整正
[6 empty] | 100 | m2
382
名 称 ・ 規 格 | 数 量 | 単 位 | 単 価 | 金 額 | 摘 要
土木一般世話役 |  | 人
[R8.3]
[R0125]
普通作業員 |  | 人
[R8.3]
[R0102]
1m2当り
009号代価表 | 単価表 | 型枠工 |  | 防草ｺﾝｸﾘｰﾄ
[6 empty] | 10 | m2
383
名 称 ・ 規 格 | 数 量 | 単 位 | 単 価 | 金 額 | 摘 要
土木一般世話役 |  | 人
[R8.3]
[R0125]
型枠工 |  | 人
[R8.3]
[R0133]
普通作業員 |  | 人
[R8.3]
[R0102]
諸雑費 | 12 | ％
諸雑費
型枠用合板等
1m2当り
010号代価表 | 単価表 | ｺﾝｸﾘｰﾄ打設 |  | 防草ｺﾝｸﾘｰﾄ 人力打設 18-8-25又は20BBW/ 生ｺﾝｸﾘｰﾄ夜間割増無 5.022m3 目地有り 生ｺﾝｸﾘｰﾄ小型車割増無
[6 empty] | 100 | m2
384
名 称 ・ 規 格 | 数 量 | 単 位 | 単 価 | 金 額 | 摘 要
土木一般世話役 |  | 人
[R8.3]
[R0125]
普通作業員 |  | 人
[R8.3]
[R0102]
生ｺﾝｸﾘｰﾄ | 5.022 | m3
18-8-25又は20BB W/C≦65%
[R08.04]
[Z9IB006100]
諸雑費 | 3 | ％
諸雑費
目地材等
1m2当り
011号代価表 | 単価表 | 養生工 |  | 防草ｺﾝｸﾘｰﾄ
[6 empty] | 100 | m2
385
名 称 ・ 規 格 | 数 量 | 単 位 | 単 価 | 金 額 | 摘 要
土木一般世話役 |  | 人
[R8.3]
[R0125]
普通作業員 |  | 人
[R8.3]
[R0102]
諸雑費 | 2 | ％
諸雑費
ｼｰﾄ･養生ﾏｯﾄ等
1m2当り
012号代価表 | 単価表 | 土砂撤去
[6 empty] | 1 | m3
386
名 称 ・ 規 格 | 数 量 | 単 位 | 単 価 | 金 額 | 摘 要
作業土処理工 | 1 | m3
掘削施工数量5,000m3未満
総合単価
珠洲建設業協同組合(珠洲市川浦町地内) | 1 | m3
建設発生土 埋立処分
[R08.04]
[04-1]
1m3当り
013号代価表 | 単価表 | 植生基材吹付
[6 empty] | 1 | m2
387
名 称 ・ 規 格 | 数 量 | 単 位 | 単 価 | 金 額 | 摘 要
植生基材吹付 | 1 | m2
t=3～8cm（施工規模100m2以上250m2未満）
総合単価
1m2当り
014号代価表 | 単価表 | 構造物とりこわし･運搬･処分(複合) |  | 無筋構造物 機械施工 制約無 夜間無 対策不要 DID無 23.2km以下 週休2日補正:週単位
[6 empty] | 100 | m3
388
名 称 ・ 規 格 | 数 量 | 単 位 | 単 価 | 金 額 | 摘 要
無筋構造物 | 100 | m3
昼間 機械施工 制約無
[R08.04]
[Q001611001 Q314601010]
殻運搬 | 100 | m3
ｺﾝｸﾘｰﾄ(無筋)構造物とりこわし 機械積込 DID無し 23.2km以下 良好 |  |  |  |  | 施工 第 0-015号表
紙谷砕石(株)(能登町寺分ﾁ18-1) | 235 | ｔ
Co塊(無筋) 中間(破砕)
[R08.04]
[53-1]
1m3当り
016号代価表 | 単価表 | 交通誘導警備員B |  | 昼間勤務(8時~17時)実働8h(交替要員無)
[6 empty] | 1 | 人日
390
名 称 ・ 規 格 | 数 量 | 単 位 | 単 価 | 金 額 | 摘 要
交通誘導警備員B |  | 人
[R8.3]
1人日当り
027号代価表 | 単価表 | ｱｽﾌｧﾙﾄ混合物 |  | 再生密粒度ｱｽｺﾝ(20F) 小型車割増無
[6 empty] | 1 | ｔ
393
名 称 ・ 規 格 | 数 量 | 単 位 | 単 価 | 金 額 | 摘 要
密粒度ｱｽｺﾝ(20F) | 1 | ｔ
再生材混入率50%以下
[R08.04]
[Z9IJ014100]
1ｔ当り
031号代価表 | 単価表 | ｲﾝﾀｰﾛｯｷﾝｸﾞﾌﾞﾛｯｸ撤去(再設置) 撤去及び再設置 |  | 撤去及び再設置 直線配置･ﾌﾞﾛｯｸ厚6cm 砂(ｸｯｼｮﾝ用) 30mm 100m2以上 制約無 夜間無 週休2日補正:週単位
[6 empty] | 1 | m2
400
名 称 ・ 規 格 | 数 量 | 単 位 | 単 価 | 金 額 | 摘 要
ｲﾝﾀｰﾛｯｷﾝｸﾞﾌﾞﾛｯｸ設置工 一般部 | 1 | m2
T=6cm 標準品 直線配置
[R08.04]
[Q001060001]
ｲﾝﾀｰﾛｯｷﾝｸﾞﾌﾞﾛｯｸ撤去工 | 1 | m2
再使用
[R08.04]
[Q001064001]
ｲﾝﾀｰﾛｯｷﾝｸﾞﾌﾞﾛｯｸ | -1.02 | m2
ﾌﾞﾛｯｸ厚6cm 標準品
[R08.04]標準ﾌﾞﾛｯｸ材料費控除
[Z002360001]
ｲﾝﾀｰﾛｯｷﾝｸﾞﾌﾞﾛｯｸ | 0.02 | m2
ﾌﾞﾛｯｸ厚6cm 標準品
[R08.04]標準ﾌﾞﾛｯｸ材料費ﾛｽ分
[Z002360001]
砂(良質)〔ｸｯｼｮﾝ用〕 | 0.039 | m3
山代･積込(運搬費含む)
[R08.04]
[Z903000450]
1m2当り
032号代価表 | 単価表 | 自由勾配側溝(標準単価) |  | 夜間無 L=2,000mm1,000kg/個以下 制約無 0.28m3/10m 基礎砕石有 再生ｸﾗｯｼｬﾗﾝ40~0 0.65m3/10m 0.15m3/10m 週休2日補正:週単位 生ｺﾝｸﾘｰﾄ小型車割増無
[6 empty] | 10 | ｍ
401
名 称 ・ 規 格 | 数 量 | 単 位 | 単 価 | 金 額 | 摘 要
自由勾配側溝 昼間 | 10 | ｍ
L2000 1000kg以下 制約無
[R08.04]
[Q001366001]
自由勾配側溝本体(ふた2枚掛製品) 縦断用 | 5 | 個
幅300×高300×長2000mm
[建設物価R08.04.P260：金沢,積算資料R08.04.P371：金沢 [(9,520+9,740)/2：有効桁=上位3桁止 切り捨て]]
生ｺﾝｸﾘｰﾄ | 0.297 | m3
18-8-25又は20BB W/C≦60%
[R08.04]基礎ｺﾝｸﾘｰﾄ
[Z9IB006200]
生ｺﾝｸﾘｰﾄ | 0.159 | m3
18-8-25又は20BB W/C≦60%
[R08.04]底部ｺﾝｸﾘｰﾄ
[Z9IB006200]
再生ｸﾗｯｼｬﾗﾝ | 0.78 | m3
40~0mm
[建設物価R08.04.P131：輪島,積算資料R08.04.P187：輪島 [(6,000+5,800)/2：有効桁=上位3桁止 切り捨て]]
1ｍ当り
033号代価表 | 単価表 | 蓋版(標準単価) |  | 再利用撤去･据付け 夜間無 蓋版(各種) ｺﾝｸﾘｰﾄ鋼製40kg/枚以下 制約無 小段面無 週休2日補正:週単位
[6 empty] | 100 | 枚
402
名 称 ・ 規 格 | 数 量 | 単 位 | 単 価 | 金 額 | 摘 要
蓋版ｺﾝｸﾘｰﾄ･鋼製 昼間 | 100 | 枚
40kg以下 制約無
[R08.04]
[Q001367001]
1枚当り
034号代価表 | 単価表 | ｹｰﾌﾞﾙ張 |  | 撤去･再設置 路側用C種 ｹｰﾌﾞﾙの材料費無 間隔保持材無
[6 empty] | 100 | ｍ
403
名 称 ・ 規 格 | 数 量 | 単 位 | 単 価 | 金 額 | 摘 要
土木一般世話役 |  | 人
[R8.3]
[R0125]
普通作業員 |  | 人
[R8.3]
[R0102]
ﾄﾗｯｸ |  | 時間
ｸﾚｰﾝ装置付･積載質量4~4.5t積･2.9t吊 |  |  |  |  | 施工 第 0-035号表
[R7黄本P5 / R7赤本PⅠ-6]
1ｍ当り
035号代価表 | 単価表 | ﾄﾗｯｸ |  | ｸﾚｰﾝ装置付･積載質量4~4.5t積･2.9t吊
[6 empty] | 1 | 時間
404
名 称 ・ 規 格 | 数 量 | 単 位 | 単 価 | 金 額 | 摘 要
運転手(特殊) |  | 人
[R8.3]
[R0114]
軽油 | 5.3 | L
[R08.04]
[Z006702002 Z304010090]
ﾄﾗｯｸ |  | 時間
ｸﾚｰﾝ装置付･積載質量 4~4.5t積･2.9t吊
[R7建設機械等損料表]
[0302-021-043-001]
1時間当り
036号代価表 | 単価表 | 中間支柱 |  | 土中建込 標準型 路側用C種塗装 無 無 標準 撤去･再設置
[6 empty] | 100 | 本
405
名 称 ・ 規 格 | 数 量 | 単 位 | 単 価 | 金 額 | 摘 要
土木一般世話役 |  | 人
[R8.3]
[R0125]
普通作業員 |  | 人
[R8.3]
[R0102]
ｶﾞｰﾄﾞﾚｰﾙ支柱打込機 |  | 時間
ﾓﾝｹﾝ式･ﾓﾝｹﾝ質量400~600kg |  |  |  |  | 施工 第 0-037号表
1本当り
037号代価表 | 単価表 | ｶﾞｰﾄﾞﾚｰﾙ支柱打込機 |  | ﾓﾝｹﾝ式･ﾓﾝｹﾝ質量400~600kg
[6 empty] | 1 | 時間
406
名 称 ・ 規 格 | 数 量 | 単 位 | 単 価 | 金 額 | 摘 要
運転手(一般) |  | 人
[R8.3]
[R0115]
軽油 | 6.5 | L
[R08.04]
[Z006702002 Z304010090]
ｶﾞｰﾄﾞﾚｰﾙ支柱打込機 |  | 時間
ﾓﾝｹﾝ式･ﾓﾝｹﾝ質量400~600kg
[R7建設機械等損料表]
[1144-012-600-001]
1時間当り
038号代価表 | 単価表 | 端末支柱 |  | 標準型 撤去･再設置
[6 empty] | 100 | 本
407
名 称 ・ 規 格 | 数 量 | 単 位 | 単 価 | 金 額 | 摘 要
土木一般世話役 |  | 人
[R8.3]
[R0125]
特殊作業員 |  | 人
[R8.3]
[R0101]
普通作業員 |  | 人
[R8.3]
[R0102]
ﾄﾗｯｸ |  | 時間
ｸﾚｰﾝ装置付･積載質量4~4.5t積･2.9t吊 |  |  |  |  | 施工 第 0-035号表
[R7黄本P5 / R7赤本PⅠ-6]
1本当り
042号代価表 | 単価表 | 生ｺﾝｸﾘｰﾄ |  | 18-8-25(20)(高炉) 生ｺﾝｸﾘｰﾄ小型車割増無
[6 empty] | 1 | m3
412
名 称 ・ 規 格 | 数 量 | 単 位 | 単 価 | 金 額 | 摘 要
生ｺﾝｸﾘｰﾄ | 1 | m3
18-8-25又は20BB W/C≦60%
[R08.04]
[Z9IB006200]
1m3当り
044号代価表 | 単価表 | 標識柱･基礎撤去(路側式) |  | 単柱式(基礎含む) 2基以下 夜間無 週休2日補正:週単位
[6 empty] | 1 | 基
414
名 称 ・ 規 格 | 数 量 | 単 位 | 単 価 | 金 額 | 摘 要
標識柱･基礎撤去(路側式) | 1 | 基
単柱式φ60.5~φ101.6
[R08.04]
[Q001220001]
1基当り
045号代価表 | 単価表 | 標識柱･基礎設置(路側式) |  | 単柱式(基礎含む)･φ101.6 2基以下 夜間無 支柱無 柱無 ﾒｯｷ品 週休2日補正:週単位
[6 empty] | 1 | 基
415
名 称 ・ 規 格 | 数 量 | 単 位 | 単 価 | 金 額 | 摘 要
標識柱･基礎設置(路側式) | 1 | 基
単柱式 ﾒｯｷ φ101.6
[R08.04]
[Q001200004]
標識支柱(溶融亜鉛ﾒｯｷ) | -1 | 本
径101.6mm×厚4.2×4400mm
[R08.04]標準材料費単価控除
[Z9II046310]
1基当り
046号代価表 | 単価表 | 構造物とりこわし･運搬･処分(複合) |  | 無筋構造物 機械施工 制約無 夜間無 対策不要 DID無 23.2km以下 週休2日補正:週単位
[6 empty] | 100 | m3
416
名 称 ・ 規 格 | 数 量 | 単 位 | 単 価 | 金 額 | 摘 要
無筋構造物 | 100 | m3
昼間 機械施工 制約無
[R08.04]
[Q001611001 Q314601010]
殻運搬 | 100 | m3
ｺﾝｸﾘｰﾄ(無筋)構造物とりこわし 機械積込 DID無し 23.2km以下 良好 |  |  |  |  | 施工 第 0-047号表
紙谷砕石(株)(能登町寺分ﾁ18-1) | 235 | ｔ
Co塊(無筋) 中間(破砕)
[R08.04]
[53-1]
1m3当り
048号代価表 | 単価表 | 構造物とりこわし･運搬･処分(複合) |  | 鉄筋構造物 機械施工 制約無 夜間無 対策不要 DID無 28.4km以下 週休2日補正:週単位
[6 empty] | 100 | m3
418
名 称 ・ 規 格 | 数 量 | 単 位 | 単 価 | 金 額 | 摘 要
鉄筋構造物 | 100 | m3
昼間 機械施工 制約無
[R08.04]
[Q001611007 Q314601070]
殻運搬 | 100 | m3
ｺﾝｸﾘｰﾄ(鉄筋)構造物とりこわし 機械積込 DID無し 28.4km以下 良好 |  |  |  |  | 施工 第 0-049号表
1m3当り
050号代価表 | 単価表 | 区画線設置(標準単価) |  | 夜間無 溶融式手動 豪雪補正有 実線･15cm 制約無 塗布厚1.5mm 排水無 未供無 週休2日補正:週単位
[6 empty] | 1000 | ｍ
420
名 称 ・ 規 格 | 数 量 | 単 位 | 単 価 | 金 額 | 摘 要
区画線設置(溶融式) 昼間 | 1000 | ｍ
豪雪有 実線15cm 制約無
[R08.04]
[Q001036013]
路面標示用塗料 | 570 | ｋｇ
3種1号 JIS K 5665 溶融 ｶﾞﾗｽﾋﾞｰｽﾞ含有量15~18% 白 比重1.8~2.3
[建設物価R08.04.P200：全国（北海道・沖縄除く）,積算資料R08.04.P257：全国Ⅰ（除北海道沖縄 [(250+220)/2：有効桁=上位3桁止 切り捨て]]
ｶﾞﾗｽﾋﾞｰｽﾞ | 25 | ｋｇ
0.106~0.850mm
[R08.04]
[Z004352001]
接着用ﾌﾟﾗｲﾏｰ | 25 | ｋｇ
区画線用
[R08.04]
[Z004354001]
軽油 | 40 | L
[R08.04]
[Z006702002 Z304010090]
諸雑費 | 5 | ％
諸雑費
ﾌﾟﾛﾊﾟﾝｶﾞｽ等
1ｍ当り
051号代価表 | 単価表 | 交通誘導警備員B |  | 昼間勤務(8時~17時)実働8h(交替要員無)
[6 empty] | 1 | 人日
421
名 称 ・ 規 格 | 数 量 | 単 位 | 単 価 | 金 額 | 摘 要
交通誘導警備員B |  | 人
[R8.3]
1人日当り
053号代価表 | 単価表 | ｱｽﾌｧﾙﾄ混合物 |  | 再生密粒度ｱｽｺﾝ(20F) 小型車割増無
[6 empty] | 1 | ｔ
424
名 称 ・ 規 格 | 数 量 | 単 位 | 単 価 | 金 額 | 摘 要
密粒度ｱｽｺﾝ(20F) | 1 | ｔ
再生材混入率50%以下
[R08.04]
[Z9IJ014100]
1ｔ当り
056号代価表 | 単価表 | ｲﾝﾀｰﾛｯｷﾝｸﾞﾌﾞﾛｯｸ撤去(再設置) 撤去及び再設置 |  | 撤去及び再設置 直線配置･ﾌﾞﾛｯｸ厚6cm 砂(ｸｯｼｮﾝ用) 30mm 100m2以上 制約無 夜間無 週休2日補正:週単位
[6 empty] | 1 | m2
429
名 称 ・ 規 格 | 数 量 | 単 位 | 単 価 | 金 額 | 摘 要
ｲﾝﾀｰﾛｯｷﾝｸﾞﾌﾞﾛｯｸ設置工 一般部 | 1 | m2
T=6cm 標準品 直線配置
[R08.04]
[Q001060001]
ｲﾝﾀｰﾛｯｷﾝｸﾞﾌﾞﾛｯｸ撤去工 | 1 | m2
再使用
[R08.04]
[Q001064001]
ｲﾝﾀｰﾛｯｷﾝｸﾞﾌﾞﾛｯｸ | -1.02 | m2
ﾌﾞﾛｯｸ厚6cm 標準品
[R08.04]標準ﾌﾞﾛｯｸ材料費控除
[Z002360001]
ｲﾝﾀｰﾛｯｷﾝｸﾞﾌﾞﾛｯｸ | 0.02 | m2
ﾌﾞﾛｯｸ厚6cm 標準品
[R08.04]標準ﾌﾞﾛｯｸ材料費ﾛｽ分
[Z002360001]
砂(良質)〔ｸｯｼｮﾝ用〕 | 0.039 | m3
山代･積込(運搬費含む)
[R08.04]
[Z903000450]
1m2当り
057号代価表 | 単価表 | 自由勾配側溝(標準単価) |  | 夜間無 L=2,000mm1,000kg/個以下 制約無 0.28m3/10m 基礎砕石有 再生ｸﾗｯｼｬﾗﾝ40~0 0.65m3/10m 0.15m3/10m 週休2日補正:週単位 生ｺﾝｸﾘｰﾄ小型車割増無
[6 empty] | 10 | ｍ
430
名 称 ・ 規 格 | 数 量 | 単 位 | 単 価 | 金 額 | 摘 要
自由勾配側溝 昼間 | 10 | ｍ
L2000 1000kg以下 制約無
[R08.04]
[Q001366001]
自由勾配側溝本体(ふた2枚掛製品) 縦断用 | 5 | 個
幅300×高300×長2000mm
[建設物価R08.04.P260：金沢,積算資料R08.04.P371：金沢 [(9,520+9,740)/2：有効桁=上位3桁止 切り捨て]]
生ｺﾝｸﾘｰﾄ | 0.297 | m3
18-8-25又は20BB W/C≦60%
[R08.04]基礎ｺﾝｸﾘｰﾄ
[Z9IB006200]
生ｺﾝｸﾘｰﾄ | 0.159 | m3
18-8-25又は20BB W/C≦60%
[R08.04]底部ｺﾝｸﾘｰﾄ
[Z9IB006200]
再生ｸﾗｯｼｬｰﾗﾝ | 0.78 | m3
RC-40
[R08.04]
[Z002122003]
1ｍ当り
058号代価表 | 単価表 | 蓋版(標準単価) |  | 再利用撤去･据付け 夜間無 蓋版(各種) ｺﾝｸﾘｰﾄ鋼製40kg/枚以下 制約無 小段面無 週休2日補正:週単位
[6 empty] | 100 | 枚
431
名 称 ・ 規 格 | 数 量 | 単 位 | 単 価 | 金 額 | 摘 要
蓋版ｺﾝｸﾘｰﾄ･鋼製 昼間 | 100 | 枚
40kg以下 制約無
[R08.04]
[Q001367001]
1枚当り
062号代価表 | 単価表 | 生ｺﾝｸﾘｰﾄ |  | 18-8-25(20)(高炉) 生ｺﾝｸﾘｰﾄ小型車割増無
[6 empty] | 1 | m3
436
名 称 ・ 規 格 | 数 量 | 単 位 | 単 価 | 金 額 | 摘 要
生ｺﾝｸﾘｰﾄ | 1 | m3
18-8-25又は20BB W/C≦60%
[R08.04]
[Z9IB006200]
1m3当り
064号代価表 | 単価表 | 道路反射鏡 支柱･基礎設置 |  | 静電粉体塗装 鋼管φ76.3*3.2*3600mm 制約無 曲げ支柱無 週休2日補正:週単位
[6 empty] | 1 | 基
438
名 称 ・ 規 格 | 数 量 | 単 位 | 単 価 | 金 額 | 摘 要
道路反射鏡設置工 支柱基礎静電 | 1 | 基
鋼管76.3×3.2×3600 制約無昼
[土木ｺｽﾄR08.04.P499：石川県]
1基当り
065号代価表 | 単価表 | 道路反射鏡 鏡体設置 |  | ﾒﾀｸﾘﾙ 丸型φ800 2面用 制約無 週休2日補正:週単位
[6 empty] | 1 | 基
439
名 称 ・ 規 格 | 数 量 | 単 位 | 単 価 | 金 額 | 摘 要
道路反射鏡設置工 鏡体設置丸型 | 1 | 基
ﾒﾀｸﾘﾙ径800 2面 制約無昼
[土木ｺｽﾄR08.04.P501：石川県]
1基当り
066号代価表 | 単価表 | 構造物とりこわし･運搬･処分(複合) |  | 無筋構造物 機械施工 制約無 夜間無 対策不要 DID無 23.2km以下 週休2日補正:週単位
[6 empty] | 100 | m3
440
名 称 ・ 規 格 | 数 量 | 単 位 | 単 価 | 金 額 | 摘 要
無筋構造物 | 100 | m3
昼間 機械施工 制約無
[R08.04]
[Q001611001 Q314601010]
殻運搬 | 100 | m3
ｺﾝｸﾘｰﾄ(無筋)構造物とりこわし 機械積込 DID無し 23.2km以下 良好 |  |  |  |  | 施工 第 0-067号表
1m3当り
068号代価表 | 単価表 | 構造物とりこわし･運搬･処分(複合) |  | 鉄筋構造物 機械施工 制約無 夜間無 対策不要 DID無 23.2km以下 週休2日補正:週単位
[6 empty] | 100 | m3
442
名 称 ・ 規 格 | 数 量 | 単 位 | 単 価 | 金 額 | 摘 要
鉄筋構造物 | 100 | m3
昼間 機械施工 制約無
[R08.04]
[Q001611007 Q314601070]
殻運搬 | 100 | m3
ｺﾝｸﾘｰﾄ(鉄筋)構造物とりこわし 機械積込 DID無し 23.2km以下 良好 |  |  |  |  | 施工 第 0-069号表
1m3当り
070号代価表 | 単価表 | 区画線設置(標準単価) |  | 夜間無 溶融式手動 豪雪補正有 実線･15cm 制約無 塗布厚1.5mm 排水無 未供無 週休2日補正:週単位
[6 empty] | 1000 | ｍ
444
名 称 ・ 規 格 | 数 量 | 単 位 | 単 価 | 金 額 | 摘 要
区画線設置(溶融式) 昼間 | 1000 | ｍ
豪雪有 実線15cm 制約無
[R08.04]
[Q001036013]
路面標示用塗料 | 570 | ｋｇ
3種1号 JIS K 5665 溶融 ｶﾞﾗｽﾋﾞｰｽﾞ含有量15~18% 白 比重1.8~2.3
[建設物価R08.04.P200：全国（北海道・沖縄除く）,積算資料R08.04.P257：全国Ⅰ（除北海道沖縄 [(250+220)/2：有効桁=上位3桁止 切り捨て]]
ｶﾞﾗｽﾋﾞｰｽﾞ | 25 | ｋｇ
JIS R 3301 1号
[建設物価R08.04.P200：全国（北海道・沖縄除く）,積算資料R08.04.P257：全国Ⅰ（除北海道沖縄 [(190+170)/2：有効桁=上位3桁止 切り捨て]]
接着用ﾌﾟﾗｲﾏｰ | 25 | ｋｇ
区画線用
[R08.04]
[Z004354001]
軽油 | 40 | L
[R08.04]
[Z006702002 Z304010090]
諸雑費 | 5 | ％
諸雑費
ﾌﾟﾛﾊﾟﾝｶﾞｽ等
1ｍ当り
071号代価表 | 単価表 | 交通誘導警備員B |  | 昼間勤務(8時~17時)実働8h(交替要員無)
[6 empty] | 1 | 人日
445
名 称 ・ 規 格 | 数 量 | 単 位 | 単 価 | 金 額 | 摘 要
交通誘導警備員B |  | 人
[R8.3]
1人日当り
073号代価表 | 単価表 | ｱｽﾌｧﾙﾄ混合物 |  | 再生密粒度ｱｽｺﾝ(20F) 小型車割増無
[6 empty] | 1 | ｔ
448
名 称 ・ 規 格 | 数 量 | 単 位 | 単 価 | 金 額 | 摘 要
密粒度ｱｽｺﾝ(20F) | 1 | ｔ
再生材混入率50%以下
[R08.04]
[Z9IJ014100]
1ｔ当り
077号代価表 | 単価表 | 自由勾配側溝(標準単価) |  | 夜間無 L=2,000mm1,000kg/個以下 制約無 0.28m3/10m 基礎砕石有 再生ｸﾗｯｼｬﾗﾝ40~0 0.65m3/10m 0.15m3/10m 週休2日補正:週単位 生ｺﾝｸﾘｰﾄ小型車割増無
[6 empty] | 10 | ｍ
455
名 称 ・ 規 格 | 数 量 | 単 位 | 単 価 | 金 額 | 摘 要
自由勾配側溝 昼間 | 10 | ｍ
L2000 1000kg以下 制約無
[R08.04]
[Q001366001]
自由勾配側溝本体(ふた2枚掛製品) 縦断用 | 5 | 個
幅300×高300×長2000mm
[建設物価R08.04.P260：金沢,積算資料R08.04.P371：金沢 [(9,520+9,740)/2：有効桁=上位3桁止 切り捨て]]
生ｺﾝｸﾘｰﾄ | 0.297 | m3
18-8-25又は20BB W/C≦60%
[R08.04]基礎ｺﾝｸﾘｰﾄ
[Z9IB006200]
生ｺﾝｸﾘｰﾄ | 0.159 | m3
18-8-25又は20BB W/C≦60%
[R08.04]底部ｺﾝｸﾘｰﾄ
[Z9IB006200]
再生ｸﾗｯｼｬｰﾗﾝ | 0.78 | m3
RC-40
[R08.04]
[Z002122003]
1ｍ当り
078号代価表 | 単価表 | 蓋版(標準単価) |  | 再利用撤去･据付け 夜間無 蓋版(各種) ｺﾝｸﾘｰﾄ鋼製40kg/枚以下 制約無 小段面無 週休2日補正:週単位
[6 empty] | 100 | 枚
456
名 称 ・ 規 格 | 数 量 | 単 位 | 単 価 | 金 額 | 摘 要
蓋版ｺﾝｸﾘｰﾄ･鋼製 昼間 | 100 | 枚
40kg以下 制約無
[R08.04]
[Q001367001]
1枚当り
079号代価表 | 単価表 | 防護柵移設工(材料費を除く手間のみ) |  | 土中建込 土中建込･塗装品･Gr-C-4E 100m以上(標準) 夜間無 制約無 曲線無 週休2日補正:週単位
[6 empty] | 1 | ｍ
457
名 称 ・ 規 格 | 数 量 | 単 位 | 単 価 | 金 額 | 摘 要
ｶﾞｰﾄﾞﾚｰﾙ設置工 土中建込用 | 1 | ｍ
Gr-C-4E 塗装
[R08.04]
[Q001101003]
ｶﾞｰﾄﾞﾚｰﾙ撤去工 土中建込用 | 1 | ｍ
Gr-A､B､C-4E
[R08.04]
[Q001114002]
ｶﾞｰﾄﾞﾚｰﾙ | 1 | ｍ
土中建込･塗装品 Gr-C-4E
[R08.04]標準材料費単価控除
[Z004220005]
1ｍ当り
080号代価表 | 単価表 | 構造物とりこわし･運搬･処分(複合) |  | 無筋構造物 機械施工 制約無 夜間無 対策不要 DID無 28.4km以下 週休2日補正:週単位
[6 empty] | 100 | m3
458
名 称 ・ 規 格 | 数 量 | 単 位 | 単 価 | 金 額 | 摘 要
無筋構造物 | 100 | m3
昼間 機械施工 制約無
[R08.04]
[Q001611001 Q314601010]
殻運搬 | 100 | m3
ｺﾝｸﾘｰﾄ(無筋)構造物とりこわし 機械積込 DID無し 23.2km以下 良好 |  |  |  |  | 施工 第 0-081号表
1m3当り
082号代価表 | 単価表 | 構造物とりこわし･運搬･処分(複合) |  | 鉄筋構造物 機械施工 制約無 夜間無 対策不要 DID無 23.2km以下 週休2日補正:週単位
[6 empty] | 100 | m3
460
名 称 ・ 規 格 | 数 量 | 単 位 | 単 価 | 金 額 | 摘 要
鉄筋構造物 | 100 | m3
昼間 機械施工 制約無
[R08.04]
[Q001611007 Q314601070]
殻運搬 | 100 | m3
ｺﾝｸﾘｰﾄ(鉄筋)構造物とりこわし 機械積込 DID無し 23.2km以下 良好 |  |  |  |  | 施工 第 0-083号表
1m3当り
084号代価表 | 単価表 | 区画線設置(標準単価) |  | 夜間無 溶融式手動 豪雪補正有 実線･15cm 制約無 塗布厚1.5mm 排水無 未供無 週休2日補正:週単位
[6 empty] | 1000 | ｍ
462
名 称 ・ 規 格 | 数 量 | 単 位 | 単 価 | 金 額 | 摘 要
区画線設置(溶融式) 昼間 | 1000 | ｍ
豪雪有 実線15cm 制約無
[R08.04]
[Q001036013]
路面標示用塗料 | 570 | ｋｇ
3種1号 JIS K 5665 溶融 ｶﾞﾗｽﾋﾞｰｽﾞ含有量15~18% 白 比重1.8~2.3
[建設物価R08.04.P200：全国（北海道・沖縄除く）,積算資料R08.04.P257：全国Ⅰ（除北海道沖縄 [(250+220)/2：有効桁=上位3桁止 切り捨て]]
ｶﾞﾗｽﾋﾞｰｽﾞ | 25 | ｋｇ
JIS R 3301 1号
[建設物価R08.04.P200：全国（北海道・沖縄除く）,積算資料R08.04.P257：全国Ⅰ（除北海道沖縄 [(190+170)/2：有効桁=上位3桁止 切り捨て]]
接着用ﾌﾟﾗｲﾏｰ | 25 | ｋｇ
区画線用
[R08.04]
[Z004354001]
軽油 | 40 | L
[R08.04]
[Z006702002 Z304010090]
諸雑費 | 5 | ％
諸雑費
ﾌﾟﾛﾊﾟﾝｶﾞｽ等
1ｍ当り
085号代価表 | 単価表 | 交通誘導警備員B |  | 昼間勤務(8時~17時)実働8h(交替要員無)
[6 empty] | 1 | 人日
463
名 称 ・ 規 格 | 数 量 | 単 位 | 単 価 | 金 額 | 摘 要
交通誘導警備員B |  | 人
[R8.3]
1人日当り
087号代価表 | 単価表 | ｱｽﾌｧﾙﾄ混合物 |  | 密粒度ｱｽｺﾝ(20F) 小型車割増無
[6 empty] | 1 | ｔ
466
名 称 ・ 規 格 | 数 量 | 単 位 | 単 価 | 金 額 | 摘 要
密粒度ｱｽｺﾝ(20F) | 1 | ｔ
再生材混入率50%以下
[R08.04]
[Z9IJ014100]
1ｔ当り
089号代価表 | 単価表 | 処分費
[6 empty] | 1 | ｔ
469
名 称 ・ 規 格 | 数 量 | 単 位 | 単 価 | 金 額 | 摘 要
(株)ｸﾞﾘｰﾝﾃｯｸ(若山町南山ｿ部20-2外5筆) | 1 | ｔ
As塊 中間(破砕)
[R08.04]
[04-2]
1ｔ当り
090号代価表 | 単価表 | 残土等処分 |  | 珠洲建設業協同組合(珠洲市川浦町地内) 建設発生土埋立処分
[6 empty] | 1 | m3
470
名 称 ・ 規 格 | 数 量 | 単 位 | 単 価 | 金 額 | 摘 要
珠洲建設業協同組合(珠洲市川浦町地内) | 1 | m3
建設発生土 埋立処分
[R08.04]
[04-1]
1m3当り
091号代価表 | 単価表 | 区画線設置(標準単価) |  | 夜間無 溶融式手動 豪雪補正有 実線･15cm 制約無 塗布厚1.5mm 排水無 未供無 週休2日補正:週単位
[6 empty] | 1000 | ｍ
471
名 称 ・ 規 格 | 数 量 | 単 位 | 単 価 | 金 額 | 摘 要
区画線設置(溶融式) 昼間 | 1000 | ｍ
豪雪有 実線15cm 制約無
[R08.04]
[Q001036013]
路面標示用塗料 | 570 | ｋｇ
3種1号 JIS K 5665 溶融 ｶﾞﾗｽﾋﾞｰｽﾞ含有量15~18% 白 比重1.8~2.3
[建設物価R08.04.P200：全国（北海道・沖縄除く）,積算資料R08.04.P257：全国Ⅰ（除北海道沖縄 [(250+220)/2：有効桁=上位3桁止 切り捨て]]
ｶﾞﾗｽﾋﾞｰｽﾞ | 25 | ｋｇ
JIS R 3301 1号
[建設物価R08.04.P200：全国（北海道・沖縄除く）,積算資料R08.04.P257：全国Ⅰ（除北海道沖縄 [(190+170)/2：有効桁=上位3桁止 切り捨て]]
接着用ﾌﾟﾗｲﾏｰ | 25 | ｋｇ
区画線用
[R08.04]
[Z004354001]
軽油 | 40 | L
[R08.04]
[Z006702002 Z304010090]
諸雑費 | 5 | ％
諸雑費
ﾌﾟﾛﾊﾟﾝｶﾞｽ等
1ｍ当り
092号代価表 | 単価表 | 蓋版(標準単価) |  | 再利用撤去･据付け 夜間無 蓋版(各種) ｺﾝｸﾘｰﾄ鋼製40kg/枚以下 制約無 小段面無 週休2日補正:週単位
[6 empty] | 100 | 枚
472
名 称 ・ 規 格 | 数 量 | 単 位 | 単 価 | 金 額 | 摘 要
蓋版ｺﾝｸﾘｰﾄ･鋼製 昼間 | 100 | 枚
40kg以下 制約無
[R08.04]
[Q001367001]
1枚当り
093号代価表 | 単価表 | 構造物とりこわし･運搬･処分(複合) |  | 無筋構造物 機械施工 制約無 夜間無 対策不要 DID無 23.2km以下 週休2日補正:週単位
[6 empty] | 100 | m3
473
名 称 ・ 規 格 | 数 量 | 単 位 | 単 価 | 金 額 | 摘 要
無筋構造物 | 100 | m3
昼間 機械施工 制約無
[R08.04]
[Q001611001 Q314601010]
殻運搬 | 100 | m3
ｺﾝｸﾘｰﾄ(無筋)構造物とりこわし 機械積込 DID無し 23.2km以下 良好 |  |  |  |  | 施工 第 0-094号表
紙谷砕石(株)(能登町寺分ﾁ18-1) | 235 | ｔ
Co塊(無筋) 中間(破砕)
[R08.04]
[53-1]
1m3当り
095号代価表 | 単価表 | 交通誘導警備員B |  | 昼間勤務(8時~17時)実働8h(交替要員無)
[6 empty] | 1 | 人日
475
名 称 ・ 規 格 | 数 量 | 単 位 | 単 価 | 金 額 | 摘 要
交通誘導警備員B |  | 人
[R8.3]
1人日当り
097号代価表 | 単価表 | ｱｽﾌｧﾙﾄ混合物 |  | 再生密粒度ｱｽｺﾝ(20F) 小型車割増無
[6 empty] | 1 | ｔ
478
名 称 ・ 規 格 | 数 量 | 単 位 | 単 価 | 金 額 | 摘 要
密粒度ｱｽｺﾝ(20F) | 1 | ｔ
再生材混入率50%以下
[R08.04]
[Z9IJ014100]
1ｔ当り
099号代価表 | 単価表 | 処分費
[6 empty] | 1 | ｔ
481
名 称 ・ 規 格 | 数 量 | 単 位 | 単 価 | 金 額 | 摘 要
(株)ｸﾞﾘｰﾝﾃｯｸ(若山町南山ｿ部20-2外5筆) | 1 | ｔ
As塊 中間(破砕)
[R08.04]
[04-2]
1ｔ当り
100号代価表 | 単価表 | 残土等処分 |  | 珠洲建設業協同組合(珠洲市川浦町地内) 建設発生土埋立処分
[6 empty] | 1 | m3
482
名 称 ・ 規 格 | 数 量 | 単 位 | 単 価 | 金 額 | 摘 要
珠洲建設業協同組合(珠洲市川浦町地内) | 1 | m3
建設発生土 埋立処分
[R08.04]
[04-1]
1m3当り
101号代価表 | 単価表 | 区画線設置(標準単価) |  | 夜間無 溶融式手動 豪雪補正有 実線･15cm 制約無 塗布厚1.5mm 排水無 未供無 週休2日補正:週単位
[6 empty] | 1000 | ｍ
483
名 称 ・ 規 格 | 数 量 | 単 位 | 単 価 | 金 額 | 摘 要
区画線設置(溶融式) 昼間 | 1000 | ｍ
豪雪有 実線15cm 制約無
[R08.04]
[Q001036013]
ﾄﾗﾌｨｯｸﾍﾟｲﾝﾄ 溶融型 | 570 | ｋｇ
3種1号 ﾋﾞｰｽﾞ15~18 白
[R08.04]
[Z004350001]
ｶﾞﾗｽﾋﾞｰｽﾞ | 25 | ｋｇ
JIS R 3301 1号
[建設物価R08.04.P200：全国（北海道・沖縄除く）,積算資料R08.04.P257：全国Ⅰ（除北海道沖縄 [(190+170)/2：有効桁=上位3桁止 切り捨て]]
接着用ﾌﾟﾗｲﾏｰ | 25 | ｋｇ
区画線用
[R08.04]
[Z004354001]
軽油 | 40 | L
[R08.04]
[Z006702002 Z304010090]
諸雑費 | 5 | ％
諸雑費
ﾌﾟﾛﾊﾟﾝｶﾞｽ等
1ｍ当り
102号代価表 | 単価表 | 蓋版(標準単価) |  | 再利用撤去･据付け 夜間無 蓋版(各種) ｺﾝｸﾘｰﾄ鋼製40kg/枚以下 制約無 小段面無 週休2日補正:週単位
[6 empty] | 100 | 枚
484
名 称 ・ 規 格 | 数 量 | 単 位 | 単 価 | 金 額 | 摘 要
蓋版ｺﾝｸﾘｰﾄ･鋼製 昼間 | 100 | 枚
40kg以下 制約無
[R08.04]
[Q001367001]
1枚当り
103号代価表 | 単価表 | U型側溝(標準単価) |  | 据付け L補正無 夜間無 側溝(各種) L=2,000mm･1,000を超え2,000kg/個以下 制約無 場所補正無 砕石有 再生ｸﾗｯｼｬﾗﾝ40~0 17.4m3/10m 位
[6 empty] | 10 | ｍ
485
名 称 ・ 規 格 | 数 量 | 単 位 | 単 価 | 金 額 | 摘 要
U型側溝 昼間 | 10 | ｍ
L2000 2000kg以下 制約無
[R08.04]
[Q001365004]
再生ｸﾗｯｼｬｰﾗﾝ | 20.88 | m3
RC-40
[R08.04]
[Z002122003]
1ｍ当り
105号代価表 | 単価表 | 生ｺﾝｸﾘｰﾄ |  | 18-8-25(20)(高炉) 生ｺﾝｸﾘｰﾄ小型車割増無
[6 empty] | 1 | m3
488
名 称 ・ 規 格 | 数 量 | 単 位 | 単 価 | 金 額 | 摘 要
生ｺﾝｸﾘｰﾄ(高炉) | 1 | m3
18-8-25(20) B種
[建設物価R08.04.P97：輪島,積算資料R08.04.P109：輪島 [(26,500+26,500)/2]]
1m3当り
107号代価表 | 単価表 | 構造物とりこわし･運搬･処分(複合) |  | 無筋構造物 機械施工 制約無 夜間無 対策不要 DID無 23.2km以下 週休2日補正:週単位
[6 empty] | 100 | m3
490
名 称 ・ 規 格 | 数 量 | 単 位 | 単 価 | 金 額 | 摘 要
無筋構造物 | 100 | m3
昼間 機械施工 制約無
[R08.04]
[Q001611001 Q314601010]
殻運搬 | 100 | m3
ｺﾝｸﾘｰﾄ(無筋)構造物とりこわし 機械積込 DID無し 23.2km以下 良好 |  |  |  |  | 施工 第 0-108号表
紙谷砕石(株)(能登町寺分ﾁ18-1) | 235 | ｔ
Co塊(無筋) 中間(破砕)
[R08.04]
[53-1]
1m3当り
109号代価表 | 単価表 | 交通誘導警備員B |  | 昼間勤務(8時~17時)実働8h(交替要員無)
[6 empty] | 1 | 人日
492
名 称 ・ 規 格 | 数 量 | 単 位 | 単 価 | 金 額 | 摘 要
交通誘導警備員B |  | 人
[R8.3]
1人日当り
115号代価表 | 単価表 | 生ｺﾝｸﾘｰﾄ |  | 18-8-40(高炉) 生ｺﾝｸﾘｰﾄ小型車割増無
[6 empty] | 1 | m3
500
名 称 ・ 規 格 | 数 量 | 単 位 | 単 価 | 金 額 | 摘 要
生ｺﾝｸﾘｰﾄ | 1 | m3
18-8-40BB W/C≦60%
[R08.04]
[Z9IB006400]
1m3当り
117号代価表 | 単価表 | 生ｺﾝｸﾘｰﾄ |  | 18-8-40(高炉) 生ｺﾝｸﾘｰﾄ小型車割増無
[6 empty] | 1 | m3
503
名 称 ・ 規 格 | 数 量 | 単 位 | 単 価 | 金 額 | 摘 要
生ｺﾝｸﾘｰﾄ | 1 | m3
18-8-40BB W/C≦60%
[R08.04]
[Z9IB006400]
1m3当り
119号代価表 | 単価表 | 生ｺﾝｸﾘｰﾄ |  | 18-8-40(高炉) 生ｺﾝｸﾘｰﾄ小型車割増無
[6 empty] | 1 | m3
506
名 称 ・ 規 格 | 数 量 | 単 位 | 単 価 | 金 額 | 摘 要
生ｺﾝｸﾘｰﾄ | 1 | m3
18-8-40BB W/C≦60%
[R08.04]
[Z9IB006400]
1m3当り
121号代価表 | 単価表 | 生ｺﾝｸﾘｰﾄ |  | 18-8-40(高炉) 生ｺﾝｸﾘｰﾄ小型車割増無
[6 empty] | 1 | m3
509
名 称 ・ 規 格 | 数 量 | 単 位 | 単 価 | 金 額 | 摘 要
生ｺﾝｸﾘｰﾄ | 1 | m3
18-8-40BB W/C≦60%
[R08.04]
[Z9IB006400]
1m3当り
123号代価表 | 単価表 | 生ｺﾝｸﾘｰﾄ |  | 18-8-40(高炉) 生ｺﾝｸﾘｰﾄ小型車割増無
[6 empty] | 1 | m3
511
名 称 ・ 規 格 | 数 量 | 単 位 | 単 価 | 金 額 | 摘 要
生ｺﾝｸﾘｰﾄ | 1 | m3
18-8-40BB W/C≦60%
[R08.04]
[Z9IB006400]
1m3当り
127号代価表 | 単価表 | 生ｺﾝｸﾘｰﾄ |  | 21-8-25(20)(高炉) 生ｺﾝｸﾘｰﾄ小型車割増無
[6 empty] | 1 | m3
516
名 称 ・ 規 格 | 数 量 | 単 位 | 単 価 | 金 額 | 摘 要
生ｺﾝｸﾘｰﾄ | 1 | m3
21-8-25BB W/C≦60%
[R08.04]
[Z9IB006500]
1m3当り
129号代価表 | 単価表 | 鉄筋工[市場単価] |  | SD345･D16~D25 一般構造物 10t未満 制約無 夜間無 ﾄﾝﾈﾙ無 法面無 太径10%未満(補正無) 差筋及び杭頭処理
[6 empty] | 1000 | ｋｇ
518
名 称 ・ 規 格 | 数 量 | 単 位 | 単 価 | 金 額 | 摘 要
異形棒鋼 SD345 | 1.03 | ｔ
D16mm 1.56kg/m
[建設物価R08.04.P20：金沢,積算資料R08.04.P21：金沢 [(109,000+105,000)/2：有効桁=上位3桁止 切り捨て]]
鉄筋工(材料含まず) | 1 | ｔ
加工･組立共一般構造物
[R08.04]
[Q959000010 Q001001002]
1ｋｇ当り
131号代価表 | 単価表 | 充填剤 |  | エポキシ樹脂系
[6 empty] | 1 | ｋｇ
520
名 称 ・ 規 格 | 数 量 | 単 位 | 単 価 | 金 額 | 摘 要
注入材 | 1 | ｋｇ
ｴﾎﾟｷｼ
[R08.04]
[Z9IR054880]
1ｋｇ当り
133号代価表 | 単価表 | 生ｺﾝｸﾘｰﾄ |  | 18-8-40(高炉) 生ｺﾝｸﾘｰﾄ小型車割増無
[6 empty] | 1 | m3
523
名 称 ・ 規 格 | 数 量 | 単 位 | 単 価 | 金 額 | 摘 要
生ｺﾝｸﾘｰﾄ | 1 | m3
18-8-40BB W/C≦60%
[R08.04]
[Z9IB006400]
1m3当り
137号代価表 | 単価表 | 生ｺﾝｸﾘｰﾄ |  | 18-8-40(高炉) 生ｺﾝｸﾘｰﾄ小型車割増無
[6 empty] | 1 | m3
528
名 称 ・ 規 格 | 数 量 | 単 位 | 単 価 | 金 額 | 摘 要
生ｺﾝｸﾘｰﾄ | 1 | m3
18-8-40BB W/C≦60%
[R08.04]
[Z9IB006400]
1m3当り
141号代価表 | 単価表 | 生ｺﾝｸﾘｰﾄ |  | 21-8-40(高炉) 生ｺﾝｸﾘｰﾄ小型車割増無
[6 empty] | 1 | m3
532
名 称 ・ 規 格 | 数 量 | 単 位 | 単 価 | 金 額 | 摘 要
生ｺﾝｸﾘｰﾄ | 1 | m3
21-8-40BB W/C≦60%
[R08.04]
[Z9IB006900]
1m3当り
142号代価表 | 単価表 | 水抜きパイプ
[6 empty] | 1 | 本
533
名 称 ・ 規 格 | 数 量 | 単 位 | 単 価 | 金 額 | 摘 要
硬質塩化ﾋﾞﾆﾙ管(一般管) | 0.25 | ｍ
VP-50
[R08.04]
[Z005002003]
1本当り
143号代価表 | 単価表 | ウィープホール
[6 empty] | 1 | 本
534
名 称 ・ 規 格 | 数 量 | 単 位 | 単 価 | 金 額 | 摘 要
ｳｨｰﾌﾟﾎｰﾙ G型 | 1 | 個
G-50 径50×長101~200mm
[建設物価R08.04.P398：全国（北海道・沖縄除く）,積算資料R08.04.P388：全国Ⅰ（除北海道沖縄 [(940+940)/2]]
1本当り
146号代価表 | 単価表 | 止水シール
[6 empty] | 1 | ｍ
537
名 称 ・ 規 格 | 数 量 | 単 位 | 単 価 | 金 額 | 摘 要
ｼｰﾙ材 | 1 | ｍ
施工 第 0-147号表
[R7黄本P1225 / R7赤本PⅡ-2-⑱-4]
[CB224820]
止水板 ｺﾞﾑ系 ﾛｯｸｼｰﾙ | 1 | ｍ
T10*W20mm*L1m
[建設物価R08.04.P399：全国（北海道・沖縄除く）]
1ｍ当り
154号代価表 | 単価表 | 材料費 |  | RC-40
[6 empty] | 1 | m3
547
名 称 ・ 規 格 | 数 量 | 単 位 | 単 価 | 金 額 | 摘 要
再生ｸﾗｯｼｬｰﾗﾝ | 1.11 | m3
RC-40
[R08.04]
[Z002122003]
1m3当り
156号代価表 | 単価表 | 生ｺﾝｸﾘｰﾄ |  | 18-8-40(高炉) 生ｺﾝｸﾘｰﾄ小型車割増無
[6 empty] | 1 | m3
550
名 称 ・ 規 格 | 数 量 | 単 位 | 単 価 | 金 額 | 摘 要
生ｺﾝｸﾘｰﾄ | 1 | m3
18-8-40BB W/C≦65%
[R08.04]
[Z9IB005100]
1m3当り
158号代価表 | 単価表 | 生ｺﾝｸﾘｰﾄ |  | 各種 30-8-40B種 生ｺﾝｸﾘｰﾄ小型車割増無
[6 empty] | 1 | m3
553
名 称 ・ 規 格 | 数 量 | 単 位 | 単 価 | 金 額 | 摘 要
生ｺﾝｸﾘｰﾄ(高炉) | 1 | m3
30-8-40 B種
[建設物価R08.04.P97：輪島,積算資料R08.04.P109：輪島 [(28,900+28,900)/2]]
1m3当り
159号代価表 | 単価表 | 鉄筋工[市場単価] |  | SD345･D13 一般構造物 10t未満 制約無 夜間無 ﾄﾝﾈﾙ無 法面無 太径10%未満(補正無) 補正無(一般構造物)
[6 empty] | 1 | ｔ
554
名 称 ・ 規 格 | 数 量 | 単 位 | 単 価 | 金 額 | 摘 要
鉄筋ｺﾝｸﾘｰﾄ用棒鋼 | 1.03 | ｔ
SD345 D13
[R08.04]
[Z001102019]
鉄筋工(材料含まず) | 1 | ｔ
加工･組立共一般構造物
[R08.04]
[Q959000010 Q001001002]
1ｔ当り
160号代価表 | 単価表 | 鉄筋工[市場単価] |  | SD345･D16~D25 一般構造物 10t未満 制約無 夜間無 ﾄﾝﾈﾙ無 法面無 太径10%未満(補正無) 補正無(一般構造物)
[6 empty] | 1 | ｔ
555
名 称 ・ 規 格 | 数 量 | 単 位 | 単 価 | 金 額 | 摘 要
鉄筋ｺﾝｸﾘｰﾄ用棒鋼 | 1.03 | ｔ
SD345 D16~25
[R08.04]
[Z001102020]
鉄筋工(材料含まず) | 1 | ｔ
加工･組立共一般構造物
[R08.04]
[Q959000010 Q001001002]
1ｔ当り
161号代価表 | 単価表 | 鉄筋工[市場単価] |  | SD345･D29~D32 一般構造物 10t未満 制約無 夜間無 ﾄﾝﾈﾙ無 法面無 太径10%未満(補正無) 補正無(一般構造物)
[6 empty] | 1 | ｔ
556
名 称 ・ 規 格 | 数 量 | 単 位 | 単 価 | 金 額 | 摘 要
鉄筋ｺﾝｸﾘｰﾄ用棒鋼 | 1.03 | ｔ
SD345 D29~32
[R08.04]
[Z001102021]
鉄筋工(材料含まず) | 1 | ｔ
加工･組立共一般構造物
[R08.04]
[Q959000010 Q001001002]
1ｔ当り
162号代価表 | 単価表 | 鉄筋工[市場単価] |  | SD345･D13 一般構造物 10t未満 制約無 夜間無 ﾄﾝﾈﾙ無 法面無 太径10%未満(補正無) 補正無(一般構造物)
[6 empty] | 1 | ｔ
557
名 称 ・ 規 格 | 数 量 | 単 位 | 単 価 | 金 額 | 摘 要
鉄筋ｺﾝｸﾘｰﾄ用棒鋼 | 1.03 | ｔ
SD345 D13
[R08.04]
[Z001102019]
鉄筋工(材料含まず) | 1 | ｔ
加工･組立共一般構造物
[R08.04]
[Q959000010 Q001001002]
1ｔ当り
163号代価表 | 単価表 | ｴﾎﾟｷｼ樹脂塗装費 |  | D13 加工工場からの運搬費含まず
[6 empty] | 1 | ｔ
558
名 称 ・ 規 格 | 数 量 | 単 位 | 単 価 | 金 額 | 摘 要
異形棒鋼ｴﾎﾟｷｼ樹脂塗装費 | 1 | ｔ
D13
[建設物価R08.04.P22：全国（北海道・沖縄除く）,積算資料R08.04.P25：大阪 [(75,000+75,000)/2]]
1ｔ当り
165号代価表 | 単価表 | 支保工 |  | ﾊﾟｲﾌﾟｻﾎﾟｰﾄ支保 V>40空m3 f≦40kN/m2
[6 empty] | 100 | 空m3
560
名 称 ・ 規 格 | 数 量 | 単 位 | 単 価 | 金 額 | 摘 要
土木一般世話役 |  | 人
[R8.3]
[R0125]
型枠工 |  | 人
[R8.3]
[R0133]
とび工 |  | 人
[R8.3]
[R0106]
普通作業員 |  | 人
[R8.3]
[R0102]
諸雑費 | 15 | ％
諸雑費
1空m3当り
166号代価表 | 単価表 | 足場工 |  | 手摺先行型枠組足場 必要
[6 empty] | 100 | 掛m2
561
名 称 ・ 規 格 | 数 量 | 単 位 | 単 価 | 金 額 | 摘 要
土木一般世話役 |  | 人
[R8.3]
[R0125]
とび工 |  | 人
[R8.3]
[R0106]
普通作業員 |  | 人
[R8.3]
[R0102]
ﾗﾌﾃﾚｰﾝｸﾚｰﾝ[油圧伸縮ｼﾞﾌﾞ型] |  | 日
25t吊
[R08.04]
[L001130006 L301010270]
諸雑費 | 31 | ％
諸雑費
足場工仮設材等
1掛m2当り
171号代価表 | 単価表 | ｱｽﾌｧﾙﾄ混合物 |  | 再生密粒度ｱｽｺﾝ(20F) 小型車割増無
[6 empty] | 1 | ｔ
569
名 称 ・ 規 格 | 数 量 | 単 位 | 単 価 | 金 額 | 摘 要
密粒度ｱｽｺﾝ(20F) | 1 | ｔ
再生材混入率50%以下
[R08.04]
[Z9IJ014100]
1ｔ当り
173号代価表 | 単価表 | ｱｽﾌｧﾙﾄ混合物 |  | 密粒度ｱｽｺﾝ(20F) 小型車割増無
[6 empty] | 1 | ｔ
572
名 称 ・ 規 格 | 数 量 | 単 位 | 単 価 | 金 額 | 摘 要
密粒度ｱｽｺﾝ(20F) | 1 | ｔ
再生材混入率50%以下
[R08.04]
[Z9IJ014100]
1ｔ当り
176号代価表 | 単価表 | U型側溝(標準単価) |  | 据付け L補正無 夜間無 鉄筋ｺﾝｸﾘｰﾄU型JISA5372･300B･300*300*600 制約無 場所補正無 砕石有 再生ｸﾗｯｼｬﾗﾝ40~0 0.5m3/10m
[6 empty] | 10 | ｍ
576
名 称 ・ 規 格 | 数 量 | 単 位 | 単 価 | 金 額 | 摘 要
U型側溝 昼間 | 10 | ｍ
L600 300kg以下 制約無
[R08.04]
[Q001365002]
鉄筋ｺﾝｸﾘｰﾄU形 1種 300B | 16.5 | 個
幅300×高300×長600mm
[建設物価R08.04.P253：名古屋,積算資料R08.04.P364：名古屋 [(1,730+1,640)/2：有効桁=上位3桁止 切り捨て]]
再生ｸﾗｯｼｬｰﾗﾝ | 0.6 | m3
RC-40
[R08.04]
[Z002122003]
1ｍ当り
177号代価表 | 単価表 | 自由勾配側溝 |  | 300×400×2000
[6 empty] | 10 | ｍ
577
名 称 ・ 規 格 | 数 量 | 単 位 | 単 価 | 金 額 | 摘 要
自由勾配側溝(標準単価) | 10 | ｍ
夜間無 L=2,000mm1,000kg/個以下 制約無 0.51m3/10m 基礎砕石有 再生ｸﾗｯｼｬﾗﾝ40~0 0.915m3/10m 0.15m3/10m 生ｺﾝｸﾘｰﾄ小型車割増無 |  |  |  |  | 施工 第 0-178号表
[R7赤本PⅥ-1-⑥-1]
[WB821420]
1ｍ当り
178号代価表 | 単価表 | 自由勾配側溝(標準単価) |  | 夜間無 L=2,000mm1,000kg/個以下 制約無 0.51m3/10m 基礎砕石有 再生ｸﾗｯｼｬﾗﾝ40~0 0.915m3/10m 0.15m3/10m 生ｺﾝｸﾘｰﾄ小型車割増無
[6 empty] | 10 | ｍ
578
名 称 ・ 規 格 | 数 量 | 単 位 | 単 価 | 金 額 | 摘 要
自由勾配側溝 昼間 | 10 | ｍ
L2000 1000kg以下 制約無
[R08.04]
[Q001366001]
自由勾配側溝本体(ふた2枚掛製品) 縦断用 | 5 | 個
幅300×高400×長2000mm
[建設物価R08.04.P260：金沢,積算資料R08.04.P371：金沢 [(11,700+12,000)/2：有効桁=上位3桁止 切り捨て]]
生ｺﾝｸﾘｰﾄ | 0.541 | m3
18-8-25又は20BB W/C≦60%
[R08.04]基礎ｺﾝｸﾘｰﾄ
[Z9IB006200]
生ｺﾝｸﾘｰﾄ | 0.159 | m3
18-8-25又は20BB W/C≦60%
[R08.04]底部ｺﾝｸﾘｰﾄ
[Z9IB006200]
再生ｸﾗｯｼｬｰﾗﾝ | 1.098 | m3
RC-40
[R08.04]
[Z002122003]
1ｍ当り
179号代価表 | 単価表 | 自由勾配側溝 |  | 300×500×2000
[6 empty] | 10 | ｍ
579
名 称 ・ 規 格 | 数 量 | 単 位 | 単 価 | 金 額 | 摘 要
自由勾配側溝(標準単価) | 10 | ｍ
夜間無 L=2,000mm1,000kg/個以下 制約無 0.51m3/10m 基礎砕石有 再生ｸﾗｯｼｬﾗﾝ40~0 0.915m3/10m 0.15m3/10m 生ｺﾝｸﾘｰﾄ小型車割増無 |  |  |  |  | 施工 第 0-180号表
[R7赤本PⅥ-1-⑥-1]
[WB821420]
1ｍ当り
180号代価表 | 単価表 | 自由勾配側溝(標準単価) |  | 夜間無 L=2,000mm1,000kg/個以下 制約無 0.51m3/10m 基礎砕石有 再生ｸﾗｯｼｬﾗﾝ40~0 0.915m3/10m 0.15m3/10m 生ｺﾝｸﾘｰﾄ小型車割増無
[6 empty] | 10 | ｍ
580
名 称 ・ 規 格 | 数 量 | 単 位 | 単 価 | 金 額 | 摘 要
自由勾配側溝 昼間 | 10 | ｍ
L2000 1000kg以下 制約無
[R08.04]
[Q001366001]
自由勾配側溝本体(ふた2枚掛製品) 縦断用 | 5 | 個
幅300×高500×長2000mm
[建設物価R08.04.P260：金沢,積算資料R08.04.P371：金沢 [(13,200+13,500)/2：有効桁=上位3桁止 切り捨て]]
生ｺﾝｸﾘｰﾄ | 0.541 | m3
18-8-25又は20BB W/C≦60%
[R08.04]基礎ｺﾝｸﾘｰﾄ
[Z9IB006200]
生ｺﾝｸﾘｰﾄ | 0.159 | m3
18-8-25又は20BB W/C≦60%
[R08.04]底部ｺﾝｸﾘｰﾄ
[Z9IB006200]
再生ｸﾗｯｼｬｰﾗﾝ | 1.098 | m3
RC-40
[R08.04]
[Z002122003]
1ｍ当り
181号代価表 | 単価表 | 自由勾配側溝 |  | 300×600×2000
[6 empty] | 10 | ｍ
581
名 称 ・ 規 格 | 数 量 | 単 位 | 単 価 | 金 額 | 摘 要
自由勾配側溝(標準単価) | 10 | ｍ
夜間無 L=2,000mm1,000kg/個以下 制約無 0.53m3/10m 基礎砕石有 再生ｸﾗｯｼｬﾗﾝ40~0 0.945m3/10m 0.15m3/10m 生ｺﾝｸﾘｰﾄ小型車割増無 |  |  |  |  | 施工 第 0-182号表
[R7赤本PⅥ-1-⑥-1]
[WB821420]
1ｍ当り
182号代価表 | 単価表 | 自由勾配側溝(標準単価) |  | 夜間無 L=2,000mm1,000kg/個以下 制約無 0.53m3/10m 基礎砕石有 再生ｸﾗｯｼｬﾗﾝ40~0 0.945m3/10m 0.15m3/10m 生ｺﾝｸﾘｰﾄ小型車割増無
[6 empty] | 10 | ｍ
582
名 称 ・ 規 格 | 数 量 | 単 位 | 単 価 | 金 額 | 摘 要
自由勾配側溝 昼間 | 10 | ｍ
L2000 1000kg以下 制約無
[R08.04]
[Q001366001]
自由勾配側溝本体(ふた2枚掛製品) 縦断用 | 5 | 個
幅300×高600×長2000mm
[建設物価R08.04.P260：金沢,積算資料R08.04.P371：金沢 [(16,400+16,800)/2：有効桁=上位3桁止 切り捨て]]
生ｺﾝｸﾘｰﾄ | 0.562 | m3
18-8-25又は20BB W/C≦60%
[R08.04]基礎ｺﾝｸﾘｰﾄ
[Z9IB006200]
生ｺﾝｸﾘｰﾄ | 0.159 | m3
18-8-25又は20BB W/C≦60%
[R08.04]底部ｺﾝｸﾘｰﾄ
[Z9IB006200]
再生ｸﾗｯｼｬｰﾗﾝ | 1.134 | m3
RC-40
[R08.04]
[Z002122003]
1ｍ当り
183号代価表 | 単価表 | 自由勾配側溝 |  | 300×700×2000
[6 empty] | 10 | ｍ
583
名 称 ・ 規 格 | 数 量 | 単 位 | 単 価 | 金 額 | 摘 要
自由勾配側溝(標準単価) | 10 | ｍ
夜間無 L=2,000mm1,000kg/個以下 制約無 0.53m3/10m 基礎砕石有 再生ｸﾗｯｼｬﾗﾝ40~0 0.945m3/10m 0.15m3/10m 生ｺﾝｸﾘｰﾄ小型車割増無 |  |  |  |  | 施工 第 0-184号表
[R7赤本PⅥ-1-⑥-1]
[WB821420]
1ｍ当り
184号代価表 | 単価表 | 自由勾配側溝(標準単価) |  | 夜間無 L=2,000mm1,000kg/個以下 制約無 0.53m3/10m 基礎砕石有 再生ｸﾗｯｼｬﾗﾝ40~0 0.945m3/10m 0.15m3/10m 生ｺﾝｸﾘｰﾄ小型車割増無
[6 empty] | 10 | ｍ
584
名 称 ・ 規 格 | 数 量 | 単 位 | 単 価 | 金 額 | 摘 要
自由勾配側溝 昼間 | 10 | ｍ
L2000 1000kg以下 制約無
[R08.04]
[Q001366001]
自由勾配側溝本体(ふた2枚掛製品) 縦断用 | 5 | 個
幅300×高700×長2000mm
[建設物価R08.04.P260：金沢,積算資料R08.04.P371：金沢 [(18,400+18,800)/2：有効桁=上位3桁止 切り捨て]]
生ｺﾝｸﾘｰﾄ | 0.562 | m3
18-8-25又は20BB W/C≦60%
[R08.04]基礎ｺﾝｸﾘｰﾄ
[Z9IB006200]
生ｺﾝｸﾘｰﾄ | 0.159 | m3
18-8-25又は20BB W/C≦60%
[R08.04]底部ｺﾝｸﾘｰﾄ
[Z9IB006200]
再生ｸﾗｯｼｬｰﾗﾝ | 1.134 | m3
RC-40
[R08.04]
[Z002122003]
1ｍ当り
185号代価表 | 単価表 | 自由勾配側溝 |  | 300×800×2000
[6 empty] | 10 | ｍ
585
名 称 ・ 規 格 | 数 量 | 単 位 | 単 価 | 金 額 | 摘 要
自由勾配側溝(標準単価) | 10 | ｍ
夜間無 L=2,000mm1,000kg/個以下 制約無 0.55m3/10m 基礎砕石有 再生ｸﾗｯｼｬﾗﾝ40~0 0.975m3/10m 0.15m3/10m 生ｺﾝｸﾘｰﾄ小型車割増無 |  |  |  |  | 施工 第 0-186号表
[R7赤本PⅥ-1-⑥-1]
[WB821420]
1ｍ当り
186号代価表 | 単価表 | 自由勾配側溝(標準単価) |  | 夜間無 L=2,000mm1,000kg/個以下 制約無 0.55m3/10m 基礎砕石有 再生ｸﾗｯｼｬﾗﾝ40~0 0.975m3/10m 0.15m3/10m 生ｺﾝｸﾘｰﾄ小型車割増無
[6 empty] | 10 | ｍ
586
名 称 ・ 規 格 | 数 量 | 単 位 | 単 価 | 金 額 | 摘 要
自由勾配側溝 昼間 | 10 | ｍ
L2000 1000kg以下 制約無
[R08.04]
[Q001366001]
自由勾配側溝本体(ふた2枚掛製品) 縦断用 | 5 | 個
幅300×高800×長2000mm
[建設物価R08.04.P260：金沢,積算資料R08.04.P371：金沢 [(22,400+22,900)/2：有効桁=上位3桁止 切り捨て]]
生ｺﾝｸﾘｰﾄ | 0.583 | m3
18-8-25又は20BB W/C≦60%
[R08.04]基礎ｺﾝｸﾘｰﾄ
[Z9IB006200]
生ｺﾝｸﾘｰﾄ | 0.159 | m3
18-8-25又は20BB W/C≦60%
[R08.04]底部ｺﾝｸﾘｰﾄ
[Z9IB006200]
再生ｸﾗｯｼｬｰﾗﾝ | 1.17 | m3
RC-40
[R08.04]
[Z002122003]
1ｍ当り
187号代価表 | 単価表 | 自由勾配側溝 |  | 300×900×2000
[6 empty] | 10 | ｍ
587
名 称 ・ 規 格 | 数 量 | 単 位 | 単 価 | 金 額 | 摘 要
自由勾配側溝(標準単価) | 10 | ｍ
夜間無 L=2,000mm1,000kg/個以下 制約無 0.55m3/10m 基礎砕石有 再生ｸﾗｯｼｬﾗﾝ40~0 0.975m3/10m 0.15m3/10m 生ｺﾝｸﾘｰﾄ小型車割増無 |  |  |  |  | 施工 第 0-188号表
[R7赤本PⅥ-1-⑥-1]
[WB821420]
1ｍ当り
188号代価表 | 単価表 | 自由勾配側溝(標準単価) |  | 夜間無 L=2,000mm1,000kg/個以下 制約無 0.55m3/10m 基礎砕石有 再生ｸﾗｯｼｬﾗﾝ40~0 0.975m3/10m 0.15m3/10m 生ｺﾝｸﾘｰﾄ小型車割増無
[6 empty] | 10 | ｍ
588
名 称 ・ 規 格 | 数 量 | 単 位 | 単 価 | 金 額 | 摘 要
自由勾配側溝 昼間 | 10 | ｍ
L2000 1000kg以下 制約無
[R08.04]
[Q001366001]
自由勾配側溝本体(ふた2枚掛製品) 縦断用 | 5 | 個
幅300×高900×長2000mm
[WEB建設R08.04：金沢,積算資料R08.04.P371：金沢 [(25,000+25,600)/2：有効桁=上位3桁止 切り捨て]]
生ｺﾝｸﾘｰﾄ | 0.583 | m3
18-8-25又は20BB W/C≦60%
[R08.04]基礎ｺﾝｸﾘｰﾄ
[Z9IB006200]
生ｺﾝｸﾘｰﾄ | 0.159 | m3
18-8-25又は20BB W/C≦60%
[R08.04]底部ｺﾝｸﾘｰﾄ
[Z9IB006200]
再生ｸﾗｯｼｬｰﾗﾝ | 1.17 | m3
RC-40
[R08.04]
[Z002122003]
1ｍ当り
189号代価表 | 単価表 | 自由勾配側溝 |  | 300×1100×2000
[6 empty] | 10 | ｍ
589
名 称 ・ 規 格 | 数 量 | 単 位 | 単 価 | 金 額 | 摘 要
自由勾配側溝(標準単価) | 10 | ｍ
夜間無 L=2,000mm1,000kg/個以下 制約無 0.55m3/10m 基礎砕石有 再生ｸﾗｯｼｬﾗﾝ40~0 0.975m3/10m 0.15m3/10m 生ｺﾝｸﾘｰﾄ小型車割増無 |  |  |  |  | 施工 第 0-190号表
[R7赤本PⅥ-1-⑥-1]
[WB821420]
1ｍ当り
190号代価表 | 単価表 | 自由勾配側溝(標準単価) |  | 夜間無 L=2,000mm1,000kg/個以下 制約無 0.55m3/10m 基礎砕石有 再生ｸﾗｯｼｬﾗﾝ40~0 0.975m3/10m 0.15m3/10m 生ｺﾝｸﾘｰﾄ小型車割増無
[6 empty] | 10 | ｍ
590
名 称 ・ 規 格 | 数 量 | 単 位 | 単 価 | 金 額 | 摘 要
自由勾配側溝 昼間 | 10 | ｍ
L2000 1000kg以下 制約無
[R08.04]
[Q001366001]
自由勾配側溝本体(ふた2枚掛製品) 縦断用 | 5 | 個
300*1100*2000mm
[WEB建設R08.04：大阪,積算資料R08.04.P371：金沢 [(32,500+33,000)/2：有効桁=上位3桁止 切り捨て]]
生ｺﾝｸﾘｰﾄ | 0.583 | m3
18-8-25又は20BB W/C≦60%
[R08.04]基礎ｺﾝｸﾘｰﾄ
[Z9IB006200]
生ｺﾝｸﾘｰﾄ | 0.159 | m3
18-8-25又は20BB W/C≦60%
[R08.04]底部ｺﾝｸﾘｰﾄ
[Z9IB006200]
再生ｸﾗｯｼｬｰﾗﾝ | 1.17 | m3
RC-40
[R08.04]
[Z002122003]
1ｍ当り
191号代価表 | 単価表 | 自由勾配側溝 |  | 500×400×2000
[6 empty] | 10 | ｍ
591
名 称 ・ 規 格 | 数 量 | 単 位 | 単 価 | 金 額 | 摘 要
自由勾配側溝(標準単価) | 10 | ｍ
夜間無 L=2,000mm1,000kg/個以下 制約無 0.72m3/10m 基礎砕石有 再生ｸﾗｯｼｬﾗﾝ40~0 1.23m3/10m 0.25m3/10m 生ｺﾝｸﾘｰﾄ小型車割増無 |  |  |  |  | 施工 第 0-192号表
[R7赤本PⅥ-1-⑥-1]
[WB821420]
1ｍ当り
192号代価表 | 単価表 | 自由勾配側溝(標準単価) |  | 夜間無 L=2,000mm1,000kg/個以下 制約無 0.72m3/10m 基礎砕石有 再生ｸﾗｯｼｬﾗﾝ40~0 1.23m3/10m 0.25m3/10m 生ｺﾝｸﾘｰﾄ小型車割増無
[6 empty] | 10 | ｍ
592
名 称 ・ 規 格 | 数 量 | 単 位 | 単 価 | 金 額 | 摘 要
自由勾配側溝 昼間 | 10 | ｍ
L2000 1000kg以下 制約無
[R08.04]
[Q001366001]
自由勾配側溝本体(ふた2枚掛製品) 縦断用 | 5 | 個
幅500×高400×長2000mm
[WEB建設R08.04：金沢,積算資料R08.04.P371：金沢 [(15,900+16,300)/2：有効桁=上位3桁止 切り捨て]]
生ｺﾝｸﾘｰﾄ | 0.763 | m3
18-8-25又は20BB W/C≦60%
[R08.04]基礎ｺﾝｸﾘｰﾄ
[Z9IB006200]
生ｺﾝｸﾘｰﾄ | 0.265 | m3
18-8-25又は20BB W/C≦60%
[R08.04]底部ｺﾝｸﾘｰﾄ
[Z9IB006200]
再生ｸﾗｯｼｬｰﾗﾝ | 1.476 | m3
RC-40
[R08.04]
[Z002122003]
1ｍ当り
193号代価表 | 単価表 | 自由勾配側溝 |  | 500×500×2000
[6 empty] | 10 | ｍ
593
名 称 ・ 規 格 | 数 量 | 単 位 | 単 価 | 金 額 | 摘 要
自由勾配側溝(標準単価) | 10 | ｍ
夜間無 L=2,000mm1,000kg/個以下 制約無 0.72m3/10m 基礎砕石有 再生ｸﾗｯｼｬﾗﾝ40~0 1.23m3/10m 0.25m3/10m 生ｺﾝｸﾘｰﾄ小型車割増無 |  |  |  |  | 施工 第 0-194号表
[R7赤本PⅥ-1-⑥-1]
[WB821420]
1ｍ当り
194号代価表 | 単価表 | 自由勾配側溝(標準単価) |  | 夜間無 L=2,000mm1,000kg/個以下 制約無 0.72m3/10m 基礎砕石有 再生ｸﾗｯｼｬﾗﾝ40~0 1.23m3/10m 0.25m3/10m 生ｺﾝｸﾘｰﾄ小型車割増無
[6 empty] | 10 | ｍ
594
名 称 ・ 規 格 | 数 量 | 単 位 | 単 価 | 金 額 | 摘 要
自由勾配側溝 昼間 | 10 | ｍ
L2000 1000kg以下 制約無
[R08.04]
[Q001366001]
自由勾配側溝本体(ふた2枚掛製品) 縦断用 | 5 | 個
幅500×高500×長2000mm
[建設物価R08.04.P260：金沢,積算資料R08.04.P371：金沢 [(17,500+17,900)/2：有効桁=上位3桁止 切り捨て]]
生ｺﾝｸﾘｰﾄ | 0.763 | m3
18-8-25又は20BB W/C≦60%
[R08.04]基礎ｺﾝｸﾘｰﾄ
[Z9IB006200]
生ｺﾝｸﾘｰﾄ | 0.265 | m3
18-8-25又は20BB W/C≦60%
[R08.04]底部ｺﾝｸﾘｰﾄ
[Z9IB006200]
再生ｸﾗｯｼｬｰﾗﾝ | 1.476 | m3
RC-40
[R08.04]
[Z002122003]
1ｍ当り
195号代価表 | 単価表 | 自由勾配側溝 |  | 500×600×2000
[6 empty] | 10 | ｍ
595
名 称 ・ 規 格 | 数 量 | 単 位 | 単 価 | 金 額 | 摘 要
自由勾配側溝(標準単価) | 10 | ｍ
夜間無 L=2,000mm1,000kg/個以下 制約無 0.72m3/10m 基礎砕石有 再生ｸﾗｯｼｬﾗﾝ40~0 1.23m3/10m 0.25m3/10m 生ｺﾝｸﾘｰﾄ小型車割増無 |  |  |  |  | 施工 第 0-196号表
[R7赤本PⅥ-1-⑥-1]
[WB821420]
1ｍ当り
196号代価表 | 単価表 | 自由勾配側溝(標準単価) |  | 夜間無 L=2,000mm1,000kg/個以下 制約無 0.72m3/10m 基礎砕石有 再生ｸﾗｯｼｬﾗﾝ40~0 1.23m3/10m 0.25m3/10m 生ｺﾝｸﾘｰﾄ小型車割増無
[6 empty] | 10 | ｍ
596
名 称 ・ 規 格 | 数 量 | 単 位 | 単 価 | 金 額 | 摘 要
自由勾配側溝 昼間 | 10 | ｍ
L2000 1000kg以下 制約無
[R08.04]
[Q001366001]
自由勾配側溝本体(ふた2枚掛製品) 縦断用 | 5 | 個
幅500×高600×長2000mm
[建設物価R08.04.P260：金沢,積算資料R08.04.P371：金沢 [(20,800+21,300)/2：有効桁=上位3桁止 切り捨て]]
生ｺﾝｸﾘｰﾄ | 0.763 | m3
18-8-25又は20BB W/C≦60%
[R08.04]基礎ｺﾝｸﾘｰﾄ
[Z9IB006200]
生ｺﾝｸﾘｰﾄ | 0.265 | m3
18-8-25又は20BB W/C≦60%
[R08.04]底部ｺﾝｸﾘｰﾄ
[Z9IB006200]
再生ｸﾗｯｼｬｰﾗﾝ | 1.476 | m3
RC-40
[R08.04]
[Z002122003]
1ｍ当り
197号代価表 | 単価表 | 自由勾配側溝 |  | 500×700×2000
[6 empty] | 10 | ｍ
597
名 称 ・ 規 格 | 数 量 | 単 位 | 単 価 | 金 額 | 摘 要
自由勾配側溝(標準単価) | 10 | ｍ
夜間無 L=2,000mm1,000kg/個以下 制約無 0.75m3/10m 基礎砕石有 再生ｸﾗｯｼｬﾗﾝ40~0 1.275m3/10m 0.25m3/10m 生ｺﾝｸﾘｰﾄ小型車割増無 |  |  |  |  | 施工 第 0-198号表
[R7赤本PⅥ-1-⑥-1]
[WB821420]
1ｍ当り
198号代価表 | 単価表 | 自由勾配側溝(標準単価) |  | 夜間無 L=2,000mm1,000kg/個以下 制約無 0.75m3/10m 基礎砕石有 再生ｸﾗｯｼｬﾗﾝ40~0 1.275m3/10m 0.25m3/10m 生ｺﾝｸﾘｰﾄ小型車割増無
[6 empty] | 10 | ｍ
598
名 称 ・ 規 格 | 数 量 | 単 位 | 単 価 | 金 額 | 摘 要
自由勾配側溝 昼間 | 10 | ｍ
L2000 1000kg以下 制約無
[R08.04]
[Q001366001]
自由勾配側溝本体(ふた2枚掛製品) 縦断用 | 5 | 個
幅500×高700×長2000mm
[建設物価R08.04.P260：金沢,積算資料R08.04.P371：金沢 [(22,700+23,300)/2：有効桁=上位3桁止 切り捨て]]
生ｺﾝｸﾘｰﾄ | 0.795 | m3
18-8-25又は20BB W/C≦60%
[R08.04]基礎ｺﾝｸﾘｰﾄ
[Z9IB006200]
生ｺﾝｸﾘｰﾄ | 0.265 | m3
18-8-25又は20BB W/C≦60%
[R08.04]底部ｺﾝｸﾘｰﾄ
[Z9IB006200]
再生ｸﾗｯｼｬｰﾗﾝ | 1.53 | m3
RC-40
[R08.04]
[Z002122003]
1ｍ当り
199号代価表 | 単価表 | 自由勾配側溝 |  | 500×800×2000
[6 empty] | 10 | ｍ
599
名 称 ・ 規 格 | 数 量 | 単 位 | 単 価 | 金 額 | 摘 要
自由勾配側溝(標準単価) | 10 | ｍ
夜間無 L=2,000mm1,000kg/個以下 制約無 0.75m3/10m 基礎砕石有 再生ｸﾗｯｼｬﾗﾝ40~0 1.275m3/10m 0.25m3/10m 生ｺﾝｸﾘｰﾄ小型車割増無 |  |  |  |  | 施工 第 0-200号表
[R7赤本PⅥ-1-⑥-1]
[WB821420]
1ｍ当り
200号代価表 | 単価表 | 自由勾配側溝(標準単価) |  | 夜間無 L=2,000mm1,000kg/個以下 制約無 0.75m3/10m 基礎砕石有 再生ｸﾗｯｼｬﾗﾝ40~0 1.275m3/10m 0.25m3/10m 生ｺﾝｸﾘｰﾄ小型車割増無
[6 empty] | 10 | ｍ
600
名 称 ・ 規 格 | 数 量 | 単 位 | 単 価 | 金 額 | 摘 要
自由勾配側溝 昼間 | 10 | ｍ
L2000 1000kg以下 制約無
[R08.04]
[Q001366001]
自由勾配側溝本体(ふた2枚掛製品) 縦断用 | 5 | 個
幅500×高800×長2000mm
[建設物価R08.04.P260：金沢,積算資料R08.04.P371：金沢 [(24,800+25,400)/2：有効桁=上位3桁止 切り捨て]]
生ｺﾝｸﾘｰﾄ | 0.795 | m3
18-8-25又は20BB W/C≦60%
[R08.04]基礎ｺﾝｸﾘｰﾄ
[Z9IB006200]
生ｺﾝｸﾘｰﾄ | 0.265 | m3
18-8-25又は20BB W/C≦60%
[R08.04]底部ｺﾝｸﾘｰﾄ
[Z9IB006200]
再生ｸﾗｯｼｬｰﾗﾝ | 1.53 | m3
RC-40
[R08.04]
[Z002122003]
1ｍ当り
201号代価表 | 単価表 | 自由勾配側溝 |  | 500×900×2000
[6 empty] | 10 | ｍ
601
名 称 ・ 規 格 | 数 量 | 単 位 | 単 価 | 金 額 | 摘 要
自由勾配側溝(標準単価) | 10 | ｍ
夜間無 L=2,000mm1,000kg/個以下 制約無 0.75m3/10m 基礎砕石有 再生ｸﾗｯｼｬﾗﾝ40~0 1.275m3/10m 0.25m3/10m 生ｺﾝｸﾘｰﾄ小型車割増無 |  |  |  |  | 施工 第 0-202号表
[R7赤本PⅥ-1-⑥-1]
[WB821420]
1ｍ当り
202号代価表 | 単価表 | 自由勾配側溝(標準単価) |  | 夜間無 L=2,000mm1,000kg/個以下 制約無 0.75m3/10m 基礎砕石有 再生ｸﾗｯｼｬﾗﾝ40~0 1.275m3/10m 0.25m3/10m 生ｺﾝｸﾘｰﾄ小型車割増無
[6 empty] | 10 | ｍ
602
名 称 ・ 規 格 | 数 量 | 単 位 | 単 価 | 金 額 | 摘 要
自由勾配側溝 昼間 | 10 | ｍ
L2000 1000kg以下 制約無
[R08.04]
[Q001366001]
自由勾配側溝本体(ふた2枚掛製品) 縦断用 | 5 | 個
幅500×高900×長2000mm
[WEB建設R08.04：金沢,積算資料R08.04.P371：金沢 [(30,700+31,400)/2：有効桁=上位3桁止 切り捨て]]
生ｺﾝｸﾘｰﾄ | 0.795 | m3
18-8-25又は20BB W/C≦60%
[R08.04]基礎ｺﾝｸﾘｰﾄ
[Z9IB006200]
生ｺﾝｸﾘｰﾄ | 0.265 | m3
18-8-25又は20BB W/C≦60%
[R08.04]底部ｺﾝｸﾘｰﾄ
[Z9IB006200]
再生ｸﾗｯｼｬｰﾗﾝ | 1.53 | m3
RC-40
[R08.04]
[Z002122003]
1ｍ当り
203号代価表 | 単価表 | 自由勾配側溝 |  | 500×1000×2000
[6 empty] | 10 | ｍ
603
名 称 ・ 規 格 | 数 量 | 単 位 | 単 価 | 金 額 | 摘 要
自由勾配側溝(標準単価) | 10 | ｍ
夜間無 L=2,000mm1,000を超え2,000kg/個以下 制約無 0.78m3/10m 基礎砕石有 再生ｸﾗｯｼｬﾗﾝ40~0 1.32m3/10m 0.25m3/10m 生ｺﾝｸﾘｰﾄ小型車割増無 |  |  |  |  | 施工 第 0-204号表
[R7赤本PⅥ-1-⑥-1]
[WB821420]
1ｍ当り
204号代価表 | 単価表 | 自由勾配側溝(標準単価) |  | 夜間無 L=2,000mm1,000を超え2,000kg/個以下 制約無 0.78m3/10m 基礎砕石有 再生ｸﾗｯｼｬﾗﾝ40~0 1.32m3/10m 0.25m3/10m 生ｺﾝｸﾘｰﾄ小型車割増無
[6 empty] | 10 | ｍ
604
名 称 ・ 規 格 | 数 量 | 単 位 | 単 価 | 金 額 | 摘 要
自由勾配側溝 昼間 | 10 | ｍ
L2000 2000kg以下 制約無
[R08.04]
[Q001366002]
自由勾配側溝本体(ふた2枚掛製品) 縦断用 | 5 | 個
幅500×高1000×長2000mm
[WEB建設R08.04：金沢,積算資料R08.04.P371：金沢 [(33,000+33,800)/2：有効桁=上位3桁止 切り捨て]]
生ｺﾝｸﾘｰﾄ | 0.827 | m3
18-8-25又は20BB W/C≦60%
[R08.04]基礎ｺﾝｸﾘｰﾄ
[Z9IB006200]
生ｺﾝｸﾘｰﾄ | 0.265 | m3
18-8-25又は20BB W/C≦60%
[R08.04]底部ｺﾝｸﾘｰﾄ
[Z9IB006200]
再生ｸﾗｯｼｬｰﾗﾝ | 1.584 | m3
RC-40
[R08.04]
[Z002122003]
1ｍ当り
205号代価表 | 単価表 | 自由勾配側溝 |  | 500×1100×2000
[6 empty] | 10 | ｍ
605
名 称 ・ 規 格 | 数 量 | 単 位 | 単 価 | 金 額 | 摘 要
自由勾配側溝(標準単価) | 10 | ｍ
夜間無 L=2,000mm1,000を超え2,000kg/個以下 制約無 0.78m3/10m 基礎砕石有 再生ｸﾗｯｼｬﾗﾝ40~0 1.32m3/10m 0.25m3/10m 生ｺﾝｸﾘｰﾄ小型車割増無 |  |  |  |  | 施工 第 0-206号表
[R7赤本PⅥ-1-⑥-1]
[WB821420]
1ｍ当り
206号代価表 | 単価表 | 自由勾配側溝(標準単価) |  | 夜間無 L=2,000mm1,000を超え2,000kg/個以下 制約無 0.78m3/10m 基礎砕石有 再生ｸﾗｯｼｬﾗﾝ40~0 1.32m3/10m 0.25m3/10m 生ｺﾝｸﾘｰﾄ小型車割増無
[6 empty] | 10 | ｍ
606
名 称 ・ 規 格 | 数 量 | 単 位 | 単 価 | 金 額 | 摘 要
自由勾配側溝 昼間 | 10 | ｍ
L2000 2000kg以下 制約無
[R08.04]
[Q001366002]
自由勾配側溝本体(ふた2枚掛製品) 縦断用 | 5 | 個
500*1100*2000mm
[WEB建設R08.04：大阪,積算資料R08.04.P371：金沢 [(36,300+36,200)/2：有効桁=上位3桁止 切り捨て]]
生ｺﾝｸﾘｰﾄ | 0.827 | m3
18-8-25又は20BB W/C≦60%
[R08.04]基礎ｺﾝｸﾘｰﾄ
[Z9IB006200]
生ｺﾝｸﾘｰﾄ | 0.265 | m3
18-8-25又は20BB W/C≦60%
[R08.04]底部ｺﾝｸﾘｰﾄ
[Z9IB006200]
再生ｸﾗｯｼｬｰﾗﾝ | 1.584 | m3
RC-40
[R08.04]
[Z002122003]
1ｍ当り
207号代価表 | 単価表 | 自由勾配側溝 |  | 500×1200×2000
[6 empty] | 10 | ｍ
607
名 称 ・ 規 格 | 数 量 | 単 位 | 単 価 | 金 額 | 摘 要
自由勾配側溝(標準単価) | 10 | ｍ
夜間無 L=2,000mm1,000を超え2,000kg/個以下 制約無 0.78m3/10m 基礎砕石有 再生ｸﾗｯｼｬﾗﾝ40~0 1.32m3/10m 0.25m3/10m 生ｺﾝｸﾘｰﾄ小型車割増無 |  |  |  |  | 施工 第 0-208号表
[R7赤本PⅥ-1-⑥-1]
[WB821420]
1ｍ当り
208号代価表 | 単価表 | 自由勾配側溝(標準単価) |  | 夜間無 L=2,000mm1,000を超え2,000kg/個以下 制約無 0.78m3/10m 基礎砕石有 再生ｸﾗｯｼｬﾗﾝ40~0 1.32m3/10m 0.25m3/10m 生ｺﾝｸﾘｰﾄ小型車割増無
[6 empty] | 10 | ｍ
608
名 称 ・ 規 格 | 数 量 | 単 位 | 単 価 | 金 額 | 摘 要
自由勾配側溝 昼間 | 10 | ｍ
L2000 2000kg以下 制約無
[R08.04]
[Q001366002]
自由勾配側溝本体(ふた2枚掛製品) 縦断用 | 5 | 個
500*1200*2000mm
[WEB建設R08.04：大阪,積算資料R08.04.P371：金沢 [(40,700+43,500)/2：有効桁=上位3桁止 切り捨て]]
生ｺﾝｸﾘｰﾄ | 0.827 | m3
18-8-25又は20BB W/C≦60%
[R08.04]基礎ｺﾝｸﾘｰﾄ
[Z9IB006200]
生ｺﾝｸﾘｰﾄ | 0.265 | m3
18-8-25又は20BB W/C≦60%
[R08.04]底部ｺﾝｸﾘｰﾄ
[Z9IB006200]
再生ｸﾗｯｼｬｰﾗﾝ | 1.584 | m3
RC-40
[R08.04]
[Z002122003]
1ｍ当り
209号代価表 | 単価表 | 自由勾配側溝 |  | 500×1300×2000
[6 empty] | 10 | ｍ
609
名 称 ・ 規 格 | 数 量 | 単 位 | 単 価 | 金 額 | 摘 要
自由勾配側溝(標準単価) | 10 | ｍ
夜間無 L=2,000mm1,000を超え2,000kg/個以下 制約無 0.8m3/10m 基礎砕石有 再生ｸﾗｯｼｬﾗﾝ40~0 1.35m3/10m 0.25m3/10m 生ｺﾝｸﾘｰﾄ小型車割増無 |  |  |  |  | 施工 第 0-210号表
[R7赤本PⅥ-1-⑥-1]
[WB821420]
1ｍ当り
210号代価表 | 単価表 | 自由勾配側溝(標準単価) |  | 夜間無 L=2,000mm1,000を超え2,000kg/個以下 制約無 0.8m3/10m 基礎砕石有 再生ｸﾗｯｼｬﾗﾝ40~0 1.35m3/10m 0.25m3/10m 生ｺﾝｸﾘｰﾄ小型車割増無
[6 empty] | 10 | ｍ
610
名 称 ・ 規 格 | 数 量 | 単 位 | 単 価 | 金 額 | 摘 要
自由勾配側溝 昼間 | 10 | ｍ
L2000 2000kg以下 制約無
[R08.04]
[Q001366002]
自由勾配側溝本体(ふた2枚掛製品) 縦断用 | 5 | 個
500*1300*2000mm
[WEB建設R08.04：大阪,積算資料R08.04.P371：金沢 [(44,900+46,100)/2：有効桁=上位3桁止 切り捨て]]
生ｺﾝｸﾘｰﾄ | 0.848 | m3
18-8-25又は20BB W/C≦60%
[R08.04]基礎ｺﾝｸﾘｰﾄ
[Z9IB006200]
生ｺﾝｸﾘｰﾄ | 0.265 | m3
18-8-25又は20BB W/C≦60%
[R08.04]底部ｺﾝｸﾘｰﾄ
[Z9IB006200]
再生ｸﾗｯｼｬｰﾗﾝ | 1.62 | m3
RC-40
[R08.04]
[Z002122003]
1ｍ当り
211号代価表 | 単価表 | 自由勾配側溝 |  | 500×1400×2000
[6 empty] | 10 | ｍ
611
名 称 ・ 規 格 | 数 量 | 単 位 | 単 価 | 金 額 | 摘 要
自由勾配側溝(標準単価) | 10 | ｍ
夜間無 L=2,000mm1,000を超え2,000kg/個以下 制約無 0.8m3/10m 基礎砕石有 再生ｸﾗｯｼｬﾗﾝ40~0 1.35m3/10m 0.25m3/10m 生ｺﾝｸﾘｰﾄ小型車割増無 |  |  |  |  | 施工 第 0-212号表
[R7赤本PⅥ-1-⑥-1]
[WB821420]
1ｍ当り
212号代価表 | 単価表 | 自由勾配側溝(標準単価) |  | 夜間無 L=2,000mm1,000を超え2,000kg/個以下 制約無 0.8m3/10m 基礎砕石有 再生ｸﾗｯｼｬﾗﾝ40~0 1.35m3/10m 0.25m3/10m 生ｺﾝｸﾘｰﾄ小型車割増無
[6 empty] | 10 | ｍ
612
名 称 ・ 規 格 | 数 量 | 単 位 | 単 価 | 金 額 | 摘 要
自由勾配側溝 昼間 | 10 | ｍ
L2000 2000kg以下 制約無
[R08.04]
[Q001366002]
自由勾配側溝本体(ふた2枚掛製品) 縦断用 | 5 | 個
500*1400*2000mm
[WEB建設R08.04：大阪,積算資料R08.04.P371：金沢 [(50,500+49,100)/2：有効桁=上位3桁止 切り捨て]]
生ｺﾝｸﾘｰﾄ | 0.848 | m3
18-8-25又は20BB W/C≦60%
[R08.04]基礎ｺﾝｸﾘｰﾄ
[Z9IB006200]
生ｺﾝｸﾘｰﾄ | 0.265 | m3
18-8-25又は20BB W/C≦60%
[R08.04]底部ｺﾝｸﾘｰﾄ
[Z9IB006200]
再生ｸﾗｯｼｬｰﾗﾝ | 1.62 | m3
RC-40
[R08.04]
[Z002122003]
1ｍ当り
213号代価表 | 単価表 | 自由勾配側溝 |  | 500×1500×2000
[6 empty] | 10 | ｍ
613
名 称 ・ 規 格 | 数 量 | 単 位 | 単 価 | 金 額 | 摘 要
自由勾配側溝(標準単価) | 10 | ｍ
夜間無 L=2,000mm1,000を超え2,000kg/個以下 制約無 0.8m3/10m 基礎砕石有 再生ｸﾗｯｼｬﾗﾝ40~0 1.35m3/10m 0.25m3/10m 生ｺﾝｸﾘｰﾄ小型車割増無 |  |  |  |  | 施工 第 0-214号表
[R7赤本PⅥ-1-⑥-1]
[WB821420]
1ｍ当り
214号代価表 | 単価表 | 自由勾配側溝(標準単価) |  | 夜間無 L=2,000mm1,000を超え2,000kg/個以下 制約無 0.8m3/10m 基礎砕石有 再生ｸﾗｯｼｬﾗﾝ40~0 1.35m3/10m 0.25m3/10m 生ｺﾝｸﾘｰﾄ小型車割増無
[6 empty] | 10 | ｍ
614
名 称 ・ 規 格 | 数 量 | 単 位 | 単 価 | 金 額 | 摘 要
自由勾配側溝 昼間 | 10 | ｍ
L2000 2000kg以下 制約無
[R08.04]
[Q001366002]
プレキャスト自由勾配側溝 | 5 | 個
500×1500×2000(VS500相当品)
生ｺﾝｸﾘｰﾄ | 0.848 | m3
18-8-25又は20BB W/C≦60%
[R08.04]基礎ｺﾝｸﾘｰﾄ
[Z9IB006200]
生ｺﾝｸﾘｰﾄ | 0.265 | m3
18-8-25又は20BB W/C≦60%
[R08.04]底部ｺﾝｸﾘｰﾄ
[Z9IB006200]
再生ｸﾗｯｼｬｰﾗﾝ | 1.62 | m3
RC-40
[R08.04]
[Z002122003]
1ｍ当り
215号代価表 | 単価表 | 自由勾配側溝 |  | 500×1600×2000
[6 empty] | 10 | ｍ
615
名 称 ・ 規 格 | 数 量 | 単 位 | 単 価 | 金 額 | 摘 要
自由勾配側溝(標準単価) | 10 | ｍ
夜間無 L=2,000mm1,000を超え2,000kg/個以下 制約無 0.9m3/10m 基礎砕石有 再生ｸﾗｯｼｬﾗﾝ40~0 1.5m3/10m 0.25m3/10m 生ｺﾝｸﾘｰﾄ小型車割増無 |  |  |  |  | 施工 第 0-216号表
[R7赤本PⅥ-1-⑥-1]
[WB821420]
1ｍ当り
216号代価表 | 単価表 | 自由勾配側溝(標準単価) |  | 夜間無 L=2,000mm1,000を超え2,000kg/個以下 制約無 0.9m3/10m 基礎砕石有 再生ｸﾗｯｼｬﾗﾝ40~0 1.5m3/10m 0.25m3/10m 生ｺﾝｸﾘｰﾄ小型車割増無
[6 empty] | 10 | ｍ
616
名 称 ・ 規 格 | 数 量 | 単 位 | 単 価 | 金 額 | 摘 要
自由勾配側溝 昼間 | 10 | ｍ
L2000 2000kg以下 制約無
[R08.04]
[Q001366002]
プレキャスト自由勾配側溝 | 5 | 個
500×1600×2000（VS500相当品）
生ｺﾝｸﾘｰﾄ | 0.954 | m3
18-8-25又は20BB W/C≦60%
[R08.04]基礎ｺﾝｸﾘｰﾄ
[Z9IB006200]
生ｺﾝｸﾘｰﾄ | 0.265 | m3
18-8-25又は20BB W/C≦60%
[R08.04]底部ｺﾝｸﾘｰﾄ
[Z9IB006200]
再生ｸﾗｯｼｬｰﾗﾝ | 1.8 | m3
RC-40
[R08.04]
[Z002122003]
1ｍ当り
217号代価表 | 単価表 | 自由勾配側溝 |  | 500×1900×2000
[6 empty] | 10 | ｍ
617
名 称 ・ 規 格 | 数 量 | 単 位 | 単 価 | 金 額 | 摘 要
自由勾配側溝(標準単価) | 10 | ｍ
夜間無 L=2,000mm2,000を超え2,900kg/個以下 制約無 0.9m3/10m 基礎砕石有 再生ｸﾗｯｼｬﾗﾝ40~0 1.5m3/10m 0.25m3/10m 生ｺﾝｸﾘｰﾄ小型車割増無 |  |  |  |  | 施工 第 0-218号表
[R7赤本PⅥ-1-⑥-1]
[WB821420]
1ｍ当り
218号代価表 | 単価表 | 自由勾配側溝(標準単価) |  | 夜間無 L=2,000mm2,000を超え2,900kg/個以下 制約無 0.9m3/10m 基礎砕石有 再生ｸﾗｯｼｬﾗﾝ40~0 1.5m3/10m 0.25m3/10m 生ｺﾝｸﾘｰﾄ小型車割増無
[6 empty] | 10 | ｍ
618
名 称 ・ 規 格 | 数 量 | 単 位 | 単 価 | 金 額 | 摘 要
自由勾配側溝 昼間 | 10 | ｍ
L2000 2900kg以下 制約無
[R08.04]
[Q001366003]
プレキャスト自由勾配側溝 | 5 | 個
500×1900×2000
生ｺﾝｸﾘｰﾄ | 0.954 | m3
18-8-25又は20BB W/C≦60%
[R08.04]基礎ｺﾝｸﾘｰﾄ
[Z9IB006200]
生ｺﾝｸﾘｰﾄ | 0.265 | m3
18-8-25又は20BB W/C≦60%
[R08.04]底部ｺﾝｸﾘｰﾄ
[Z9IB006200]
再生ｸﾗｯｼｬｰﾗﾝ | 1.8 | m3
RC-40
[R08.04]
[Z002122003]
1ｍ当り
219号代価表 | 単価表 | 自由勾配側溝 |  | 500×2000×2000
[6 empty] | 10 | ｍ
619
名 称 ・ 規 格 | 数 量 | 単 位 | 単 価 | 金 額 | 摘 要
自由勾配側溝(標準単価) | 10 | ｍ
夜間無 L=2,000mm2,000を超え2,900kg/個以下 制約無 0.9m3/10m 基礎砕石有 再生ｸﾗｯｼｬﾗﾝ40~0 1.5m3/10m 0.25m3/10m 生ｺﾝｸﾘｰﾄ小型車割増無 |  |  |  |  | 施工 第 0-220号表
[R7赤本PⅥ-1-⑥-1]
[WB821420]
1ｍ当り
220号代価表 | 単価表 | 自由勾配側溝(標準単価) |  | 夜間無 L=2,000mm2,000を超え2,900kg/個以下 制約無 0.9m3/10m 基礎砕石有 再生ｸﾗｯｼｬﾗﾝ40~0 1.5m3/10m 0.25m3/10m 生ｺﾝｸﾘｰﾄ小型車割増無
[6 empty] | 10 | ｍ
620
名 称 ・ 規 格 | 数 量 | 単 位 | 単 価 | 金 額 | 摘 要
自由勾配側溝 昼間 | 10 | ｍ
L2000 2900kg以下 制約無
[R08.04]
[Q001366003]
プレキャスト自由勾配側溝 | 5 | 個
500×2000×2000(VS500相当品)
生ｺﾝｸﾘｰﾄ | 0.954 | m3
18-8-25又は20BB W/C≦60%
[R08.04]基礎ｺﾝｸﾘｰﾄ
[Z9IB006200]
生ｺﾝｸﾘｰﾄ | 0.265 | m3
18-8-25又は20BB W/C≦60%
[R08.04]底部ｺﾝｸﾘｰﾄ
[Z9IB006200]
再生ｸﾗｯｼｬｰﾗﾝ | 1.8 | m3
RC-40
[R08.04]
[Z002122003]
1ｍ当り
221号代価表 | 単価表 | 蓋版(標準単価) |  | 据付け 夜間無 鉄筋ｺﾝｸﾘｰﾄU型2種JISA5372･300･40*10*60 制約無 小段面無
[6 empty] | 100 | 枚
621
名 称 ・ 規 格 | 数 量 | 単 位 | 単 価 | 金 額 | 摘 要
蓋版ｺﾝｸﾘｰﾄ･鋼製 昼間 | 100 | 枚
170kg以下 制約無
[R08.04]
[Q001367002]
鉄筋ｺﾝｸﾘｰﾄU形用ふた | 100 | 個
2種 300
[建設物価R08.04.P253：名古屋,積算資料R08.04.P364：名古屋 [(2,260+2,140)/2：有効桁=上位3桁止 切り捨て]]
1枚当り
222号代価表 | 単価表 | 蓋版(標準単価) |  | 据付け 夜間無 蓋版(各種) 300mm車道用25tﾄﾗｯｸ対応 ｺﾝｸﾘｰﾄ鋼製40を超え170kg/枚以下 制約無 小段面無
[6 empty] | 100 | 枚
622
名 称 ・ 規 格 | 数 量 | 単 位 | 単 価 | 金 額 | 摘 要
蓋版ｺﾝｸﾘｰﾄ･鋼製 昼間 | 100 | 枚
170kg以下 制約無
[R08.04]
[Q001367002]
蓋版(自由勾配型用) | 100 | 枚
300mm 車道用25tﾄﾗｯｸ対応
[R08.04]
[Z9ID052020]
1枚当り
223号代価表 | 単価表 | 蓋版(標準単価) |  | 据付け 夜間無 蓋版(各種) 500mm車道用25tﾄﾗｯｸ対応 ｺﾝｸﾘｰﾄ鋼製40を超え170kg/枚以下 制約無 小段面無
[6 empty] | 100 | 枚
623
名 称 ・ 規 格 | 数 量 | 単 位 | 単 価 | 金 額 | 摘 要
蓋版ｺﾝｸﾘｰﾄ･鋼製 昼間 | 100 | 枚
170kg以下 制約無
[R08.04]
[Q001367002]
蓋版(自由勾配型用) | 100 | 枚
500mm 車道用25tﾄﾗｯｸ対応
[R08.04]
[Z9ID052100]
1枚当り
224号代価表 | 単価表 | 蓋版(標準単価) |  | 据付け 夜間無 蓋版(各種) 車道用300*0.5 ｺﾝｸﾘｰﾄ鋼製40kg/枚以下 制約無 小段面無
[6 empty] | 100 | 枚
624
名 称 ・ 規 格 | 数 量 | 単 位 | 単 価 | 金 額 | 摘 要
蓋版ｺﾝｸﾘｰﾄ･鋼製 昼間 | 100 | 枚
40kg以下 制約無
[R08.04]
[Q001367001]
自由勾配側溝蓋(ｸﾞﾚｰﾁﾝｸﾞ) | 100 | 枚
車道用 300×0.5
[R08.04]
1枚当り
225号代価表 | 単価表 | 蓋版(標準単価) |  | 据付け 夜間無 蓋版(各種) 車道用500*0.5 ｺﾝｸﾘｰﾄ鋼製40kg/枚以下 制約無 小段面無
[6 empty] | 100 | 枚
625
名 称 ・ 規 格 | 数 量 | 単 位 | 単 価 | 金 額 | 摘 要
蓋版ｺﾝｸﾘｰﾄ･鋼製 昼間 | 100 | 枚
40kg以下 制約無
[R08.04]
[Q001367001]
自由勾配側溝蓋(ｸﾞﾚｰﾁﾝｸﾞ) | 100 | 枚
車道用 500×0.5
[R08.04]
1枚当り
227号代価表 | 単価表 | 生ｺﾝｸﾘｰﾄ |  | 18-8-40(高炉) 生ｺﾝｸﾘｰﾄ小型車割増無
[6 empty] | 1 | m3
628
名 称 ・ 規 格 | 数 量 | 単 位 | 単 価 | 金 額 | 摘 要
生ｺﾝｸﾘｰﾄ | 1 | m3
18-8-40BB W/C≦60%
[R08.04]
[Z9IB006400]
1m3当り
229号代価表 | 単価表 | 足掛金物 |  | D16 W=300
[6 empty] | 1 | 個
631
名 称 ・ 規 格 | 数 量 | 単 位 | 単 価 | 金 額 | 摘 要
足掛金物 | 1 | 個
D16 W=300
1個当り
231号代価表 | 単価表 | 生ｺﾝｸﾘｰﾄ |  | 18-8-40(高炉) 生ｺﾝｸﾘｰﾄ小型車割増無
[6 empty] | 1 | m3
634
名 称 ・ 規 格 | 数 量 | 単 位 | 単 価 | 金 額 | 摘 要
生ｺﾝｸﾘｰﾄ | 1 | m3
18-8-40BB W/C≦60%
[R08.04]
[Z9IB006400]
1m3当り
232号代価表 | 単価表 | 足掛金物 |  | D16 W=300
[6 empty] | 1 | 個
635
名 称 ・ 規 格 | 数 量 | 単 位 | 単 価 | 金 額 | 摘 要
足掛金物 | 1 | 個
D16 W=300
1個当り
234号代価表 | 単価表 | 生ｺﾝｸﾘｰﾄ |  | 24-8-40(高炉) 生ｺﾝｸﾘｰﾄ小型車割増無
[6 empty] | 1 | m3
638
名 称 ・ 規 格 | 数 量 | 単 位 | 単 価 | 金 額 | 摘 要
生ｺﾝｸﾘｰﾄ | 1 | m3
24-8-40BB W/C≦55%
[R08.04]
[Z9IB007800]
1m3当り
236号代価表 | 単価表 | 鉄筋工[市場単価] |  | SD345･D13 一般構造物 10t未満 制約無 夜間無 ﾄﾝﾈﾙ無 法面無 太径10%未満(補正無) 補正無(一般構造物)
[6 empty] | 1 | ｔ
640
名 称 ・ 規 格 | 数 量 | 単 位 | 単 価 | 金 額 | 摘 要
鉄筋ｺﾝｸﾘｰﾄ用棒鋼 | 1.03 | ｔ
SD345 D13
[R08.04]
[Z001102019]
鉄筋工(材料含まず) | 1 | ｔ
加工･組立共一般構造物
[R08.04]
[Q959000010 Q001001002]
1ｔ当り
238号代価表 | 単価表 | 足掛金物 |  | D16 W=300
[6 empty] | 1 | 個
643
名 称 ・ 規 格 | 数 量 | 単 位 | 単 価 | 金 額 | 摘 要
足掛金物 | 1 | 個
D16 W=300
1個当り
240号代価表 | 単価表 | 生ｺﾝｸﾘｰﾄ |  | 24-8-40(高炉) 生ｺﾝｸﾘｰﾄ小型車割増無
[6 empty] | 1 | m3
646
名 称 ・ 規 格 | 数 量 | 単 位 | 単 価 | 金 額 | 摘 要
生ｺﾝｸﾘｰﾄ | 1 | m3
24-8-40BB W/C≦55%
[R08.04]
[Z9IB007800]
1m3当り
242号代価表 | 単価表 | 鉄筋工[市場単価] |  | SD345･D13 一般構造物 10t未満 制約無 夜間無 ﾄﾝﾈﾙ無 法面無 太径10%未満(補正無) 補正無(一般構造物)
[6 empty] | 1 | ｔ
648
名 称 ・ 規 格 | 数 量 | 単 位 | 単 価 | 金 額 | 摘 要
鉄筋ｺﾝｸﾘｰﾄ用棒鋼 | 1.03 | ｔ
SD345 D13
[R08.04]
[Z001102019]
鉄筋工(材料含まず) | 1 | ｔ
加工･組立共一般構造物
[R08.04]
[Q959000010 Q001001002]
1ｔ当り
244号代価表 | 単価表 | 足掛金物 |  | D16 W=300
[6 empty] | 1 | 個
651
名 称 ・ 規 格 | 数 量 | 単 位 | 単 価 | 金 額 | 摘 要
足掛金物 | 1 | 個
D16 W=300
1個当り
246号代価表 | 単価表 | 生ｺﾝｸﾘｰﾄ |  | 24-8-40(高炉) 生ｺﾝｸﾘｰﾄ小型車割増無
[6 empty] | 1 | m3
654
名 称 ・ 規 格 | 数 量 | 単 位 | 単 価 | 金 額 | 摘 要
生ｺﾝｸﾘｰﾄ | 1 | m3
24-8-40BB W/C≦55%
[R08.04]
[Z9IB007800]
1m3当り
248号代価表 | 単価表 | 鉄筋工[市場単価] |  | SD345･D13 一般構造物 10t未満 制約無 夜間無 ﾄﾝﾈﾙ無 法面無 太径10%未満(補正無) 補正無(一般構造物)
[6 empty] | 1 | ｔ
656
名 称 ・ 規 格 | 数 量 | 単 位 | 単 価 | 金 額 | 摘 要
鉄筋ｺﾝｸﾘｰﾄ用棒鋼 | 1.03 | ｔ
SD345 D13
[R08.04]
[Z001102019]
鉄筋工(材料含まず) | 1 | ｔ
加工･組立共一般構造物
[R08.04]
[Q959000010 Q001001002]
1ｔ当り
250号代価表 | 単価表 | 足場金物 |  | D16 W=300
[6 empty] | 1 | 個
659
名 称 ・ 規 格 | 数 量 | 単 位 | 単 価 | 金 額 | 摘 要
足掛金物 | 1 | 個
D16 W=300
1個当り
251号代価表 | 単価表 | 蓋版(標準単価) |  | 据付け 夜間無 蓋版(各種) ｺﾝｸﾘｰﾄ鋼製40を超え170kg/枚以下 制約無 小段面無
[6 empty] | 100 | 枚
660
名 称 ・ 規 格 | 数 量 | 単 位 | 単 価 | 金 額 | 摘 要
蓋版ｺﾝｸﾘｰﾄ･鋼製 昼間 | 100 | 枚
170kg以下 制約無
[R08.04]
[Q001367002]
鋼製格子蓋 | 100 | 枚
T-25 ボルト固定 桝穴900×600
1枚当り
252号代価表 | 単価表 | 蓋版(標準単価) |  | 据付け 夜間無 蓋版(各種) ｺﾝｸﾘｰﾄ鋼製40を超え170kg/枚以下 制約無 小段面無
[6 empty] | 100 | 枚
661
名 称 ・ 規 格 | 数 量 | 単 位 | 単 価 | 金 額 | 摘 要
蓋版ｺﾝｸﾘｰﾄ･鋼製 昼間 | 100 | 枚
170kg以下 制約無
[R08.04]
[Q001367002]
鋼製格子蓋 | 100 | 枚
T-25 ボルト固定 桝穴950×850
1枚当り
253号代価表 | 単価表 | 蓋版(標準単価) |  | 据付け 夜間無 蓋版(各種) ｺﾝｸﾘｰﾄ鋼製40を超え170kg/枚以下 制約無 小段面無
[6 empty] | 100 | 枚
662
名 称 ・ 規 格 | 数 量 | 単 位 | 単 価 | 金 額 | 摘 要
蓋版ｺﾝｸﾘｰﾄ･鋼製 昼間 | 100 | 枚
170kg以下 制約無
[R08.04]
[Q001367002]
鋼製格子蓋 | 100 | 枚
T-25 ボルト固定 桝穴650×950
1枚当り
254号代価表 | 単価表 | 蓋版(標準単価) |  | 据付け 夜間無 蓋版(各種) ｺﾝｸﾘｰﾄ鋼製40を超え170kg/枚以下 制約無 小段面無
[6 empty] | 100 | 枚
663
名 称 ・ 規 格 | 数 量 | 単 位 | 単 価 | 金 額 | 摘 要
蓋版ｺﾝｸﾘｰﾄ･鋼製 昼間 | 100 | 枚
170kg以下 制約無
[R08.04]
[Q001367002]
鋼製格子蓋 | 100 | 枚
T-25 ボルト固定 桝穴850×800
1枚当り
255号代価表 | 単価表 | 蓋版(標準単価) |  | 据付け 夜間無 蓋版(各種) ｺﾝｸﾘｰﾄ鋼製40を超え170kg/枚以下 制約無 小段面無
[6 empty] | 100 | 枚
664
名 称 ・ 規 格 | 数 量 | 単 位 | 単 価 | 金 額 | 摘 要
蓋版ｺﾝｸﾘｰﾄ･鋼製 昼間 | 100 | 枚
170kg以下 制約無
[R08.04]
[Q001367002]
鋼製格子蓋 | 100 | 枚
T-25 ボルト固定 桝穴850×750
1枚当り
256号代価表 | 単価表 | ﾌﾗｯﾌﾟｹﾞｰﾄ |  | φ600
[6 empty] | 1 | 個
665
名 称 ・ 規 格 | 数 量 | 単 位 | 単 価 | 金 額 | 摘 要
ﾌﾗｯﾌﾟｹﾞｰﾄ | 1 | 個
φ600
1個当り
258号代価表 | 単価表 | 生ｺﾝｸﾘｰﾄ |  | 24-8-25(20)(高炉) 生ｺﾝｸﾘｰﾄ小型車割増無
[6 empty] | 1 | m3
668
名 称 ・ 規 格 | 数 量 | 単 位 | 単 価 | 金 額 | 摘 要
生ｺﾝｸﾘｰﾄ | 1 | m3
24-8-25N又は20N W/C≦55%
[R08.04]
[Z9IB002800]
1m3当り
259号代価表 | 単価表 | ｱﾝｶｰﾎﾞﾙﾄ |  | SD345 D22×500
[6 empty] | 100 | 本
669
名 称 ・ 規 格 | 数 量 | 単 位 | 単 価 | 金 額 | 摘 要
鉄筋工[市場単価] | 0.152 | ｔ
SD345･D16~D25 一般構造物 10t未満 制約無 夜間無 ﾄﾝﾈﾙ無 法面無 太径10%未満(補正無) 差筋及び杭頭処理 |  |  |  |  | 施工 第 0-260号表
[R7黄本<71> / R7赤本PⅥ-2-①-1]
[WB810010]
1本当り
260号代価表 | 単価表 | 鉄筋工[市場単価] |  | SD345･D16~D25 一般構造物 10t未満 制約無 夜間無 ﾄﾝﾈﾙ無 法面無 太径10%未満(補正無) 差筋及び杭頭処理
[6 empty] | 1 | ｔ
670
名 称 ・ 規 格 | 数 量 | 単 位 | 単 価 | 金 額 | 摘 要
鉄筋ｺﾝｸﾘｰﾄ用棒鋼 | 1.03 | ｔ
SD345 D16~25
[R08.04]
[Z001102020]
鉄筋工(材料含まず) | 1 | ｔ
加工･組立共一般構造物
[R08.04]
[Q959000010 Q001001002]
1ｔ当り
261号代価表 | 単価表 | 鉄筋工[市場単価] |  | SD345･D13 一般構造物 10t未満 制約無 夜間無 ﾄﾝﾈﾙ無 法面無 太径10%未満(補正無) 補正無(一般構造物)
[6 empty] | 1 | ｔ
671
名 称 ・ 規 格 | 数 量 | 単 位 | 単 価 | 金 額 | 摘 要
鉄筋ｺﾝｸﾘｰﾄ用棒鋼 | 1.03 | ｔ
SD345 D13
[R08.04]
[Z001102019]
鉄筋工(材料含まず) | 1 | ｔ
加工･組立共一般構造物
[R08.04]
[Q959000010 Q001001002]
1ｔ当り
262号代価表 | 単価表 | 鉄筋工[市場単価] |  | SD345･D16~D25 一般構造物 10t未満 制約無 夜間無 ﾄﾝﾈﾙ無 法面無 太径10%未満(補正無) 補正無(一般構造物)
[6 empty] | 1 | ｔ
672
名 称 ・ 規 格 | 数 量 | 単 位 | 単 価 | 金 額 | 摘 要
鉄筋ｺﾝｸﾘｰﾄ用棒鋼 | 1.03 | ｔ
SD345 D16~25
[R08.04]
[Z001102020]
鉄筋工(材料含まず) | 1 | ｔ
加工･組立共一般構造物
[R08.04]
[Q959000010 Q001001002]
1ｔ当り
264号代価表 | 単価表 | 生ｺﾝｸﾘｰﾄ |  | 18-8-40(高炉) 生ｺﾝｸﾘｰﾄ小型車割増無
[6 empty] | 1 | m3
675
名 称 ・ 規 格 | 数 量 | 単 位 | 単 価 | 金 額 | 摘 要
生ｺﾝｸﾘｰﾄ | 1 | m3
18-8-40BB W/C≦65%
[R08.04]
[Z9IB005100]
1m3当り
266号代価表 | 単価表 | 防護柵設置工
[6 empty] | 11 | ｍ
678
名 称 ・ 規 格 | 数 量 | 単 位 | 単 価 | 金 額 | 摘 要
ｶﾞｰﾄﾞﾚｰﾙ[材工共］ | 1 | 式
Gr-C-2B-4 ﾍﾞｰｽﾌﾟﾚｰﾄ型
1ｍ当り
268号代価表 | 単価表 | 構造物とりこわし |  | 無筋構造物 機械施工 制約無 夜間無 対策不要
[6 empty] | 1 | m3
680
名 称 ・ 規 格 | 数 量 | 単 位 | 単 価 | 金 額 | 摘 要
無筋構造物 | 1 | m3
昼間 機械施工 制約無
[R08.04]
[Q001611001 Q314601010]
1m3当り
269号代価表 | 単価表 | 構造物とりこわし |  | 鉄筋構造物 機械施工 制約無 夜間無 対策不要
[6 empty] | 1 | m3
681
名 称 ・ 規 格 | 数 量 | 単 位 | 単 価 | 金 額 | 摘 要
鉄筋構造物 | 1 | m3
昼間 機械施工 制約無
[R08.04]
[Q001611007 Q314601070]
1m3当り
274号代価表 | 単価表 | 付属物撤去工(境界杭) |  | 10本以上30本未満 夜間無 制約無
[6 empty] | 1 | 本
686
名 称 ・ 規 格 | 数 量 | 単 位 | 単 価 | 金 額 | 摘 要
境界杭撤去工 | 1 | 本
[R08.04]
[Q001322001]
1本当り
278号代価表 | 単価表 | 処分費
[6 empty] | 1 | m3
690
名 称 ・ 規 格 | 数 量 | 単 位 | 単 価 | 金 額 | 摘 要
紙谷砕石(株)(能登町寺分ﾁ18-1) | 2.35 | ｔ
Co塊(無筋) 中間(破砕)
[R08.04]
[53-1]
1m3当り
279号代価表 | 単価表 | 処分費
[6 empty] | 1 | m3
691
名 称 ・ 規 格 | 数 量 | 単 位 | 単 価 | 金 額 | 摘 要
紙谷砕石(株)(能登町寺分ﾁ18-1) | 2.5 | ｔ
Co塊(有筋) 中間(破砕)
[R08.04]
[53-1]
1m3当り
280号代価表 | 単価表 | 処分費
[6 empty] | 1 | m3
692
名 称 ・ 規 格 | 数 量 | 単 位 | 単 価 | 金 額 | 摘 要
(株)ｸﾘｰﾝﾌｧｲｱ(能登町駒渡14字1-2) | 2.35 | ｔ
As塊 中間(破砕)
[R08.04]
[04-1]
1m3当り
281号代価表 | 単価表 | ﾎﾟﾝﾌﾟ設置･撤去
[6 empty] | 1 | 箇所
693
名 称 ・ 規 格 | 数 量 | 単 位 | 単 価 | 金 額 | 摘 要
土木一般世話役 |  | 人
[R8.3]
[R0125]
特殊作業員 |  | 人
[R8.3]
[R0101]
普通作業員 |  | 人
[R8.3]
[R0102]
ﾊﾞｯｸﾎｳ(賃料) |  | 日
山積0.8m3(平積0.6m3)2.9t吊 |  |  |  |  | 施工 第 0-282号表
1箇所当り
282号代価表 | 単価表 | ﾊﾞｯｸﾎｳ(賃料) |  | 山積0.8m3(平積0.6m3)2.9t吊
[6 empty] | 1 | 日
694
名 称 ・ 規 格 | 数 量 | 単 位 | 単 価 | 金 額 | 摘 要
運転手(特殊) |  | 人
[R8.3]
[R0114]
軽油 | 45 | L
[R08.04]
[Z006702002 Z304010090]
ﾊﾞｯｸﾎｳ(ｸﾛｰﾗ)[標準･ｸﾚｰﾝ機能付き] |  | 日
山積0.8m3(平積0.6m3)2.9t吊
[R08.04]
[L001010004]
1日当り
283号代価表 | 単価表 | ﾎﾟﾝﾌﾟ運転
[6 empty] | 1 | 日
695
名 称 ・ 規 格 | 数 量 | 単 位 | 単 価 | 金 額 | 摘 要
特殊作業員 |  | 人
[R8.3]
[R0101]
工事用水中ﾓｰﾀﾎﾟﾝﾌﾟ |  | 日
口径250mm･全揚程10m |  |  |  |  | 施工 第 0-284号表
発動発電機（賃料） |  | 日
125kVA |  |  |  |  | 施工 第 0-285号表
諸雑費 | 3 | ％
諸雑費
1日当り
284号代価表 | 単価表 | 工事用水中ﾓｰﾀﾎﾟﾝﾌﾟ |  | 口径250mm･全揚程10m
[6 empty] | 1 | 日
696
名 称 ・ 規 格 | 数 量 | 単 位 | 単 価 | 金 額 | 摘 要
工事用水中ﾓｰﾀﾎﾟﾝﾌﾟ(普通型(潜水ﾎﾟﾝﾌﾟ)) |  | 供用日
口径250mm･全揚程10m
[R7建設機械等損料表]
[1321-017-250-010]
1日当り
285号代価表 | 単価表 | 発動発電機（賃料） |  | 125kVA
[6 empty] | 1 | 日
697
名 称 ・ 規 格 | 数 量 | 単 位 | 単 価 | 金 額 | 摘 要
軽油 | 336 | L
[R08.04]
[Z006702002 Z304010090]
発動発電機[ﾃﾞｨｰｾﾞﾙｴﾝｼﾞﾝ駆動] |  | 日
125kVA
[R08.04]
[L001110014 L301030140]
1日当り
289号代価表 | 単価表 | 大型土のう工 |  | 流用土 製作･設置
[6 empty] | 10 | 袋
701
名 称 ・ 規 格 | 数 量 | 単 位 | 単 価 | 金 額 | 摘 要
土木一般世話役 |  | 人
[R8.3]
[R0125]
特殊作業員 |  | 人
[R8.3]
[R0101]
普通作業員 |  | 人
[R8.3]
[R0102]
耐候性大型土のう(2.0t用) | 10 | 枚
φ110×110cm 短期仮設(1年)対応
[R08.04]
[Z904030140]
ﾊﾞｯｸﾎｳ(賃料) |  | 日
山積0.45m3(平積0.35m3)吊2.9t |  |  |  |  | 施工 第 0-290号表
ﾗﾌﾃﾚｰﾝｸﾚｰﾝ[油圧伸縮ｼﾞﾌﾞ型] |  | 日
25t吊
[R08.04]
[L001130006 L301010270]
諸雑費 | 2 | ％
諸雑費
製作･設置､製作の作業で必要な製作枠の損料等費用等
1袋当り
290号代価表 | 単価表 | ﾊﾞｯｸﾎｳ(賃料) |  | 山積0.45m3(平積0.35m3)吊2.9t
[6 empty] | 1 | 日
702
名 称 ・ 規 格 | 数 量 | 単 位 | 単 価 | 金 額 | 摘 要
運転手(特殊) |  | 人
[R8.3]
[R0114]
軽油 | 65 | L
[R08.04]
[Z006702002 Z304010090]
ﾊﾞｯｸﾎｳ(ｸﾛｰﾗ型)[後方超小旋回･ｸﾚｰﾝ付] |  | 日
山積0.45m3(平積0.35m3)吊2.9t
[R08.04]
[L001010013]
1日当り
291号代価表 | 単価表 | 大型土のう工 |  | 撤去
[6 empty] | 10 | 袋
703
名 称 ・ 規 格 | 数 量 | 単 位 | 単 価 | 金 額 | 摘 要
土木一般世話役 |  | 人
[R8.3]
[R0125]
特殊作業員 |  | 人
[R8.3]
[R0101]
ﾗﾌﾃﾚｰﾝｸﾚｰﾝ[油圧伸縮ｼﾞﾌﾞ型] |  | 日
25t吊
[R08.04]
[L001130006 L301010270]
諸雑費 | 0.4 | ％
諸雑費
製作･設置､製作の作業で必要な製作枠の損料等費用等
1袋当り
294号代価表 | 単価表 | 交通誘導警備員B |  | 昼間勤務(8時~17時)実働8h(交替要員無)
[6 empty] | 1 | 人日
706
名 称 ・ 規 格 | 数 量 | 単 位 | 単 価 | 金 額 | 摘 要
交通誘導警備員B |  | 人
[R8.3]
1人日当り
298号代価表 | 単価表 | 透水性アスファルト舗装（車道）
[6 empty] | 100 | m2
710
名 称 ・ 規 格 | 数 量 | 単 位 | 単 価 | 金 額 | 摘 要
不陸整正 | 100 | m2
補足材料有 28mm以上34mm未満 ｸﾗｯｼｬﾗﾝC-30 |  |  |  |  | 施工 第 0-299号表
[R7黄本P1424 / R7赤本PⅣ-1-①-2]
[CB410010]
透水性ｱｽﾌｧﾙﾄ舗装 | 100 | m2
2.4m以上 40mm 開粒度ｱｽｺﾝ(13) |  |  |  |  | 施工 第 0-300号表
[R7黄本P1459 / R7赤本PⅣ-1-③-5]
[CB410660]
1m2当り
301号代価表 | 単価表 | ｱｽﾌｧﾙﾄ混合物 |  | 小型車割増無
[6 empty] | 1 | ｔ
715
名 称 ・ 規 格 | 数 量 | 単 位 | 単 価 | 金 額 | 摘 要
開粒度ｱｽｺﾝ(13) | 1 | ｔ
[R08.04]
[Z9IJ015700]
1ｔ当り
302号代価表 | 単価表 | 透水性アスファルト舗装（歩道）
[6 empty] | 100 | m2
716
名 称 ・ 規 格 | 数 量 | 単 位 | 単 価 | 金 額 | 摘 要
不陸整正 | 100 | m2
補足材料有 28mm以上34mm未満 ｸﾗｯｼｬﾗﾝC-30 |  |  |  |  | 施工 第 0-303号表
[R7黄本P1424 / R7赤本PⅣ-1-①-2]
[CB410010]
透水性ｱｽﾌｧﾙﾄ舗装 | 100 | m2
2.4m以上 30mm 開粒度ｱｽｺﾝ(13) |  |  |  |  | 施工 第 0-304号表
[R7黄本P1459 / R7赤本PⅣ-1-③-5]
[CB410660]
1m2当り
305号代価表 | 単価表 | 区画線設置(標準単価) |  | 夜間無 溶融式手動 豪雪補正有 実線･15cm 制約無 塗布厚1.5mm 排水有 未供無
[6 empty] | 1000 | ｍ
721
名 称 ・ 規 格 | 数 量 | 単 位 | 単 価 | 金 額 | 摘 要
区画線設置(溶融式) 昼間 | 1000 | ｍ
豪雪有 実線15cm 制約無
[R08.04]
[Q001036013]
ﾄﾗﾌｨｯｸﾍﾟｲﾝﾄ 溶融型 | 855 | ｋｇ
3種1号 ﾋﾞｰｽﾞ15~18 白
[R08.04]
[Z004350001]
ｶﾞﾗｽﾋﾞｰｽﾞ | 25 | ｋｇ
0.106~0.850mm
[R08.04]
[Z004352001]
接着用ﾌﾟﾗｲﾏｰ | 25 | ｋｇ
区画線用
[R08.04]
[Z004354001]
軽油 | 42 | L
[R08.04]
[Z006702002 Z304010090]
諸雑費 | 5 | ％
諸雑費
ﾌﾟﾛﾊﾟﾝｶﾞｽ等
1ｍ当り
306号代価表 | 単価表 | ｲﾝﾀｰﾛｯｷﾝｸﾞﾌﾞﾛｯｸ撤去・設置 |  | 再利用
[6 empty] | 100 | m2
722
名 称 ・ 規 格 | 数 量 | 単 位 | 単 価 | 金 額 | 摘 要
既設ブロック再利用目的撤去 | 100 | m2
人力撤去、材料場内小運搬 230*150*43
見積り
既設ブロック再利用目的清掃 | 100 | m2
人力ケレン清掃 230*150*43
見積り
ブロック設置（再利用） | 100 | m2
230*150*40 敷モルタルt=30mm
見積り
新規補足材 | 20 | m2
同等品ブロック230*115*60 ロス率20％
見積り
撤去縁石処分（運搬費含む） | 2 | ｔ
見積り
1m2当り
307号代価表 | 単価表 | 縁石撤去・設置(車道) |  | 再利用
[6 empty] | 100 | ｍ
723
名 称 ・ 規 格 | 数 量 | 単 位 | 単 価 | 金 額 | 摘 要
既設縁石再利用目的撤去 | 100 | ｍ
人力撤去、材料場内小運搬 150*150*900
見積り
既設ブロック再利用目的清掃 | 100 | ｍ
人力ケレン清掃 150*150*900
見積り
ブロック設置（再利用） | 100 | ｍ
150*150*900 敷モルタルt=30mm
見積り
構造物とりこわし･運搬･処分(複合) | 2.5 | m3
無筋構造物 機械施工 制約無 夜間無 対策不要 DID無 34.3km以下 |  |  |  |  | 施工 第 0-308号表
[R7赤本PⅥ-1-④-3]
[WB824020]
ｺﾝｸﾘｰﾄ | 2.5 | m3
無筋･鉄筋構造物 ﾊﾞｯｸﾎｳ(ｸﾚｰﾝ機能付)打設 18-8-25(20)(高炉)生ｺﾝｸﾘｰﾄ小型車割増無 一般養生 |  |  |  |  | 施工 第 0-310号表
[R7黄本P1282 / R7赤本PⅡ-4-①-3]
[CB240010]
新規補足材 | 6 | 本
同等品縁石150*150*900 ロス率5％
見積り
撤去縁石処分（運搬費含む） | 0.3 | ｔ
見積り
1ｍ当り
308号代価表 | 単価表 | 構造物とりこわし･運搬･処分(複合) |  | 無筋構造物 機械施工 制約無 夜間無 対策不要 DID無 34.3km以下
[6 empty] | 100 | m3
724
名 称 ・ 規 格 | 数 量 | 単 位 | 単 価 | 金 額 | 摘 要
無筋構造物 | 100 | m3
昼間 機械施工 制約無
[R08.04]
[Q001611001 Q314601010]
殻運搬 | 100 | m3
ｺﾝｸﾘｰﾄ(無筋)構造物とりこわし 機械積込 DID無し 34.3km以下 良好 |  |  |  |  | 施工 第 0-309号表
紙谷砕石(株)(能登町寺分ﾁ18-1) | 235 | ｔ
Co塊(無筋) 中間(破砕)
[R08.04]
[53-1]
1m3当り
311号代価表 | 単価表 | 生ｺﾝｸﾘｰﾄ |  | 18-8-25(20)(高炉) 生ｺﾝｸﾘｰﾄ小型車割増無
[6 empty] | 1 | m3
728
名 称 ・ 規 格 | 数 量 | 単 位 | 単 価 | 金 額 | 摘 要
生ｺﾝｸﾘｰﾄ | 1 | m3
18-8-25又は20BB W/C≦65%
[R08.04]
[Z9IB006100]
1m3当り
312号代価表 | 単価表 | 縁石撤去・設置(歩道) |  | 再利用
[6 empty] | 100 | ｍ
729
名 称 ・ 規 格 | 数 量 | 単 位 | 単 価 | 金 額 | 摘 要
既設縁石再利用目的撤去 | 100 | ｍ
人力撤去、材料場内小運搬 150*150*900
見積り
既設ブロック再利用目的清掃 | 100 | ｍ
人力ケレン清掃 150*150*900
見積り
ブロック設置（再利用） | 100 | ｍ
150*150*900 敷モルタルt=30mm
見積り
新規補足材 | 6 | 本
同等品縁石150*150*900 ロス率5％
見積り
撤去縁石処分（運搬費含む） | 0.3 | ｔ
見積り
1ｍ当り
313号代価表 | 単価表 | 道路照明灯 |  | 再利用
[6 empty] | 1 | 本
730
名 称 ・ 規 格 | 数 量 | 単 位 | 単 価 | 金 額 | 摘 要
傾斜修繕（レッカー使用） | 1 | 本
既設再利用
見積り
1本当り
314号代価表 | 単価表 | 足元照明灯 |  | 再利用
[6 empty] | 1 | 本
731
名 称 ・ 規 格 | 数 量 | 単 位 | 単 価 | 金 額 | 摘 要
傾斜修繕 | 1 | 本
既設再利用
見積り
1本当り
315号代価表 | 単価表 | 自立分電盤 |  | 再利用
[6 empty] | 1 | 面
732
名 称 ・ 規 格 | 数 量 | 単 位 | 単 価 | 金 額 | 摘 要
基礎傾斜修繕（分電盤再取付） | 1 | 面
見積り
1面当り
316号代価表 | 単価表 | 自立コンセント盤
[6 empty] | 1 | 面
733
名 称 ・ 規 格 | 数 量 | 単 位 | 単 価 | 金 額 | 摘 要
基礎傾斜修繕（分電盤新設） | 1 | 面
見積り
1面当り
317号代価表 | 単価表 | ゴムチップ舗装 |  | t=10mm
[6 empty] | 100 | m2
734
名 称 ・ 規 格 | 数 量 | 単 位 | 単 価 | 金 額 | 摘 要
カラーゴムチップ | 100 | m2
1色 t=10mm 電熱コテ及び電熱ローラー仕上
見積り
1m2当り
318号代価表 | 単価表 | 下地モルタル |  | t=30mm
[6 empty] | 1 | m2
735
名 称 ・ 規 格 | 数 量 | 単 位 | 単 価 | 金 額 | 摘 要
不陸整正 | 1 | m2
補足材料有 28mm以上34mm未満 ｸﾗｯｼｬﾗﾝC-30 |  |  |  |  | 施工 第 0-319号表
[R7黄本P1424 / R7赤本PⅣ-1-①-2]
[CB410010]
ﾓﾙﾀﾙ練 | 0.03 | m3
普通 1:3 ﾊﾞﾗ |  |  |  |  | 施工 第 0-320号表
[R7黄本P1286 / R7赤本PⅡ-4-①-8]
[CB240060]
1m2当り
321号代価表 | 単価表 | 下地モルタル補修 |  | L=58.6m
[6 empty] | 1 | 式
739
名 称 ・ 規 格 | 数 量 | 単 位 | 単 価 | 金 額 | 摘 要
ひび割れ補修工(充てん工法) | 1 | 構造物
補修延べ延長区分20m以上 58.6m |  |  |  |  | 施工 第 0-322号表
[R6黄本P37 / R6赤本PⅡ-2-⑨-2]
[WB229010]
ﾓﾙﾀﾙ | 0.06 | m3
1:3 高炉
[R08.04]
[Z002022006]
1式当り
322号代価表 | 単価表 | ひび割れ補修工(充てん工法) |  | 補修延べ延長区分20m以上 58.6m
[6 empty] | 1 | 構造物
740
名 称 ・ 規 格 | 数 量 | 単 位 | 単 価 | 金 額 | 摘 要
土木一般世話役 |  | 人
[R8.3]
[R0125]
特殊作業員 |  | 人
[R8.3]
[R0101]
普通作業員 |  | 人
[R8.3]
[R0102]
諸雑費 | 17 | ％
諸雑費
器具､ﾃﾞｨｽｸｻﾝﾀﾞｰの替え刃､ﾌﾟﾗｲﾏｰ材料費､電力
1構造物当り
323号代価表 | 単価表 | ゴムチップ舗装撤去 |  | A=447.0m2
[6 empty] | 1 | 式
741
名 称 ・ 規 格 | 数 量 | 単 位 | 単 価 | 金 額 | 摘 要
小型ﾊﾞｯｸﾎｳ(排対2次) 8h |  | 日
ｸﾛｰﾗ型･山積0.13m3(平積0.10m3) |  |  |  |  | 施工 第 0-324号表
[R6黄本P5 / R6赤本PⅠ-6]
清掃、端部処理 | 1 | 式
施工 第 0-325号表
処分費 | 447 | m2
施工 第 0-326号表
殻運搬 | 45 | m3
舗装版破砕 機械積込(小規模土工) DID無し 60.0km以下 良好 |  |  |  |  | 施工 第 0-327号表
[R7黄本P1273 / R7赤本PⅡ-2-25-1]
[CB227010]
1式当り
324号代価表 | 単価表 | 小型ﾊﾞｯｸﾎｳ(排対2次) 8h |  | ｸﾛｰﾗ型･山積0.13m3(平積0.10m3)
[6 empty] | 1 | 日
742
名 称 ・ 規 格 | 数 量 | 単 位 | 単 価 | 金 額 | 摘 要
運転手(特殊) |  | 人
[R8.3]
[R0114]
軽油 | 28.8 | L
[R08.04]
[Z006702002 Z304010090]
小型ﾊﾞｯｸﾎｳ[排出ｶﾞｽ対策型(第2次基準値)] |  | 日
ｸﾛｰﾗ型･山積0.13 m3(平積0.10m3)
[R7建設機械等損料表]
[0201-113-010-001]
1日当り
325号代価表 | 単価表 | 清掃、端部処理
[6 empty] | 1 | 式
743
名 称 ・ 規 格 | 数 量 | 単 位 | 単 価 | 金 額 | 摘 要
普通作業員 |  | 人
[R8.3]
[R0102]
1式当り
326号代価表 | 単価表 | 処分費
[6 empty] | 1 | m2
744
名 称 ・ 規 格 | 数 量 | 単 位 | 単 価 | 金 額 | 摘 要
処分費 | 5 | ｋｇ
廃プラスチック（フレコンバック入りゴムチップ舗装）
見積り
1m2当り
328号代価表 | 単価表 | 下地モルタル撤去 |  | A=82.4m2
[6 empty] | 1 | 式
746
名 称 ・ 規 格 | 数 量 | 単 位 | 単 価 | 金 額 | 摘 要
舗装版切断 | 19 | ｍ
ｺﾝｸﾘｰﾄ舗装版 Co:15cm以下 |  |  |  |  | 施工 第 0-329号表
[R7黄本P1531 / R7赤本PⅣ-3-③-1]
[CB430510]
舗装版破砕 | 82 | m2
ｺﾝｸﾘｰﾄ舗装版 障害無し 対策不要 15cm以下 積込有り |  |  |  |  | 施工 第 0-330号表
[R7黄本P1529 / R7赤本PⅣ-3-②-2]
[CB430310]
殻運搬 | 2.5 | m3
舗装版破砕 機械積込(小規模土工) DID無し 60.0km以下 良好 |  |  |  |  | 施工 第 0-331号表
[R7黄本P1273 / R7赤本PⅡ-2-25-1]
[CB227010]
紙谷砕石(株)(能登町寺分ﾁ18-1) | 5.8 | ｔ
Co塊(無筋) 中間(破砕)
[R08.04]
[53-1]
1式当り
332号代価表 | 単価表 | ｲﾝﾀｰﾛｯｷﾝｸﾞﾌﾞﾛｯｸ撤去・設置 |  | 再利用
[6 empty] | 100 | m2
750
名 称 ・ 規 格 | 数 量 | 単 位 | 単 価 | 金 額 | 摘 要
既設ブロック再利用目的撤去 | 100 | m2
人力撤去、材料場内小運搬 230*150*43
見積り
既設ブロック再利用目的清掃 | 100 | m2
人力ケレン清掃 230*150*43
見積り
ブロック設置（再利用） | 100 | m2
230*115*40 下地砂t=30mm
見積り
新規補足材 | 20 | m2
同等品ブロック230*115*60 ロス率20％
見積り
撤去ブロック処分（運搬費含む） | 2 | ｔ
見積り
1m2当り
333号代価表 | 単価表 | 1型集水桝工 |  | 1000×1000×1100
[6 empty] | 10 | 基
751
名 称 ・ 規 格 | 数 量 | 単 位 | 単 価 | 金 額 | 摘 要
現場打ち集水桝･街渠桝(本体) | 10 | 箇所
18-8-40(高炉)生ｺﾝｸﾘｰﾄ小型車割増無 0.82m3を超え0.87m3以下 ﾊﾞｯｸﾎｳ(ｸﾚｰﾝ機能付)打設 一般養生･特殊養生(練炭) |  |  |  |  | 施工 第 0-334号表
[R7黄本P1200 / R7赤本PⅡ-2-⑩-31]
[CB222950]
ｽﾃﾝﾚｽ製ｸﾞﾚｰﾁﾝｸﾞ(桝蓋) | 10 | 組
1000×1000 2枚割り 細目
見積り
1基当り
335号代価表 | 単価表 | 生ｺﾝｸﾘｰﾄ |  | 18-8-40(高炉) 生ｺﾝｸﾘｰﾄ小型車割増無
[6 empty] | 1 | m3
754
名 称 ・ 規 格 | 数 量 | 単 位 | 単 価 | 金 額 | 摘 要
生ｺﾝｸﾘｰﾄ | 1 | m3
18-8-40N W/C≦65%
[R08.04]
[Z9IB000200]
1m3当り
336号代価表 | 単価表 | 2型集水桝工 |  | 900×900×1100
[6 empty] | 10 | 基
755
名 称 ・ 規 格 | 数 量 | 単 位 | 単 価 | 金 額 | 摘 要
現場打ち集水桝･街渠桝(本体) | 10 | 箇所
18-8-40(高炉)生ｺﾝｸﾘｰﾄ小型車割増無 0.65m3を超え0.69m3以下 ﾊﾞｯｸﾎｳ(ｸﾚｰﾝ機能付)打設 一般養生･特殊養生(練炭) |  |  |  |  | 施工 第 0-337号表
[R7黄本P1200 / R7赤本PⅡ-2-⑩-31]
[CB222950]
ｽﾃﾝﾚｽ製ｸﾞﾚｰﾁﾝｸﾞ(桝蓋) | 10 | 組
900×900 細目
見積り
1基当り
338号代価表 | 単価表 | 集水桝とりこわし・処分 |  | N=3基
[6 empty] | 1 | 式
758
名 称 ・ 規 格 | 数 量 | 単 位 | 単 価 | 金 額 | 摘 要
構造物とりこわし | 2.2 | m3
無筋構造物 機械施工 制約無 夜間無 対策不要 |  |  |  |  | 施工 第 0-339号表
[R7ｺｽﾄP388 / R7施単P464]
1式当り
339号代価表 | 単価表 | 構造物とりこわし |  | 無筋構造物 機械施工 制約無 夜間無 対策不要
[6 empty] | 1 | m3
759
名 称 ・ 規 格 | 数 量 | 単 位 | 単 価 | 金 額 | 摘 要
無筋構造物 | 1 | m3
昼間 機械施工 制約無
[R08.04]
[Q001611001 Q314601010]
1m3当り
341号代価表 | 単価表 | ｱｽﾌｧﾙﾄ混合物 |  | 再生密粒度ｱｽｺﾝ(20F) 小型車割増無
[6 empty] | 1 | ｔ
762
名 称 ・ 規 格 | 数 量 | 単 位 | 単 価 | 金 額 | 摘 要
密粒度ｱｽｺﾝ(20F) | 1 | ｔ
再生材混入率50%以下
[R08.04]
[Z9IJ014100]
1ｔ当り
343号代価表 | 単価表 | 区画線設置(標準単価) |  | 夜間無 溶融式手動 豪雪補正有 実線･15cm 制約無 塗布厚1.5mm 排水無 未供無 週休2日補正:週単位
[6 empty] | 1000 | ｍ
765
名 称 ・ 規 格 | 数 量 | 単 位 | 単 価 | 金 額 | 摘 要
区画線設置(溶融式) 昼間 | 1000 | ｍ
豪雪有 実線15cm 制約無
[R08.04]
[Q001036013]
路面標示用塗料 | 570 | ｋｇ
3種1号 JIS K 5665 溶融 ｶﾞﾗｽﾋﾞｰｽﾞ含有量15~18% 白 比重1.8~2.3
[建設物価R08.04.P200：全国（北海道・沖縄除く）,積算資料R08.04.P257：全国Ⅰ（除北海道沖縄 [(250+220)/2：有効桁=上位3桁止 切り捨て]]
ｶﾞﾗｽﾋﾞｰｽﾞ | 25 | ｋｇ
0.106~0.850mm
[R08.04]
[Z004352001]
接着用ﾌﾟﾗｲﾏｰ | 25 | ｋｇ
区画線用
[R08.04]
[Z004354001]
軽油 | 40 | L
[R08.04]
[Z006702002 Z304010090]
諸雑費 | 5 | ％
諸雑費
ﾌﾟﾛﾊﾟﾝｶﾞｽ等
1ｍ当り
344号代価表 | 単価表 | 自由勾配側溝(標準単価) |  | 夜間無 L=2,000mm1,000kg/個以下 制約無 0.28m3/10m 基礎砕石有 再生ｸﾗｯｼｬﾗﾝ40~0 0.65m3/10m 0.15m3/10m 週休2日補正:週単位 生ｺﾝｸﾘｰﾄ小型車割増無
[6 empty] | 10 | ｍ
766
名 称 ・ 規 格 | 数 量 | 単 位 | 単 価 | 金 額 | 摘 要
自由勾配側溝 昼間 | 10 | ｍ
L2000 1000kg以下 制約無
[R08.04]
[Q001366001]
自由勾配側溝本体(ふた2枚掛製品) 縦断用 | 5 | 個
幅300×高300×長2000mm
[建設物価R08.04.P260：金沢,積算資料R08.04.P371：金沢 [(9,520+9,740)/2：有効桁=上位3桁止 切り捨て]]
生ｺﾝｸﾘｰﾄ | 0.297 | m3
18-8-25又は20BB W/C≦60%
[R08.04]基礎ｺﾝｸﾘｰﾄ
[Z9IB006200]
生ｺﾝｸﾘｰﾄ | 0.159 | m3
18-8-25又は20BB W/C≦60%
[R08.04]底部ｺﾝｸﾘｰﾄ
[Z9IB006200]
再生ｸﾗｯｼｬｰﾗﾝ | 0.78 | m3
RC-40
[R08.04]
[Z002122003]
1ｍ当り
345号代価表 | 単価表 | 蓋版(標準単価) |  | 再利用撤去･据付け 夜間無 蓋版(各種) ｺﾝｸﾘｰﾄ鋼製40kg/枚以下 制約無 小段面無 週休2日補正:週単位
[6 empty] | 100 | 枚
767
名 称 ・ 規 格 | 数 量 | 単 位 | 単 価 | 金 額 | 摘 要
蓋版ｺﾝｸﾘｰﾄ･鋼製 昼間 | 100 | 枚
40kg以下 制約無
[R08.04]
[Q001367001]
1枚当り
346号代価表 | 単価表 | 構造物とりこわし･運搬･処分(複合) |  | 無筋構造物 機械施工 制約無 夜間無 対策不要 DID無 23.2km以下 週休2日補正:週単位
[6 empty] | 100 | m3
768
名 称 ・ 規 格 | 数 量 | 単 位 | 単 価 | 金 額 | 摘 要
無筋構造物 | 100 | m3
昼間 機械施工 制約無
[R08.04]
[Q001611001 Q314601010]
殻運搬 | 100 | m3
ｺﾝｸﾘｰﾄ(無筋)構造物とりこわし 機械積込 DID無し 23.2km以下 良好 |  |  |  |  | 施工 第 0-347号表
紙谷砕石(株)(能登町寺分ﾁ18-1) | 235 | ｔ
Co塊(無筋) 中間(破砕)
[R08.04]
[53-1]
1m3当り
348号代価表 | 単価表 | 交通誘導警備員B |  | 昼間勤務(8時~17時)実働8h(交替要員無)
[6 empty] | 1 | 人日
770
名 称 ・ 規 格 | 数 量 | 単 位 | 単 価 | 金 額 | 摘 要
交通誘導警備員B |  | 人
[R8.3]
1人日当り
352号代価表 | 単価表 | 機械掘削(ﾊﾞｯｸﾎｳ掘削) |  | ｸﾛｰﾗ型･山積0.28m3(平積0.2m3)
[6 empty] | 100 | m3
774
名 称 ・ 規 格 | 数 量 | 単 位 | 単 価 | 金 額 | 摘 要
土木一般世話役 |  | 人
[R8.3]
[R0125]
普通作業員 |  | 人
[R8.3]
[R0102]
ﾊﾞｯｸﾎｳ(排対1次) |  | 時間
ｸﾛｰﾗ型･山積0.28m3(平積0.2m3) |  |  |  |  | 施工 第 0-353号表
[R7黄本P5 / R7赤本PⅠ-6]
1m3当り
353号代価表 | 単価表 | ﾊﾞｯｸﾎｳ(排対1次) |  | ｸﾛｰﾗ型･山積0.28m3(平積0.2m3)
[6 empty] | 1 | 時間
775
名 称 ・ 規 格 | 数 量 | 単 位 | 単 価 | 金 額 | 摘 要
運転手(特殊) |  | 人
[R8.3]
[R0114]
軽油 | 5.9 | L
[R08.04]
[Z006702002 Z304010090]
ﾊﾞｯｸﾎｳ[排出ｶﾞｽ対策型(第1次基準値)] |  | 時間
ｸﾛｰﾗ型･山積0.28m3(平積0.2 m3)
[R7建設機械等損料表]
[0202-112-020-001]
1時間当り
354号代価表 | 単価表 | ﾘﾌﾞ付硬質塩化ﾋﾞﾆﾙ管設置工 |  | 呼び径150mm 20m以上 制約無 夜間無
[6 empty] | 1 | ｍ
776
名 称 ・ 規 格 | 数 量 | 単 位 | 単 価 | 金 額 | 摘 要
ﾘﾌﾞ付硬質塩化ﾋﾞﾆﾙ管設置 | 1 | ｍ
呼び径150mm
[R08.04]
[Q970003000]
1ｍ当り
356号代価表 | 単価表 | 砕石基礎設置(機械施工) 10m3以上 |  | RC-40 制約無 夜間無
[6 empty] | 1 | m3
778
名 称 ・ 規 格 | 数 量 | 単 位 | 単 価 | 金 額 | 摘 要
砕石基礎設置 | 1 | m3
機械施工
[R08.04]
[Q970005100]
再生ｸﾗｯｼｬｰﾗﾝ | 1.2 | m3
RC-40
[R08.04]
[Z002122003]
1m3当り
357号代価表 | 単価表 | 機械投入埋戻工(ﾊﾞｯｸﾎｳ) |  | 機械投入+締固め 山積0.28m3 再生ｸﾗｯｼｬ-ﾗﾝ
[6 empty] | 100 | m3
779
名 称 ・ 規 格 | 数 量 | 単 位 | 単 価 | 金 額 | 摘 要
土木一般世話役 |  | 人
[R8.3]
[R0125]
普通作業員 |  | 人
[R8.3]
[R0102]
再生ｸﾗｯｼｬｰﾗﾝ | 100 | m3
RC-40
[R08.04]
[Z002122003]
ﾊﾞｯｸﾎｳ(排対1次) |  | 時間
ｸﾛｰﾗ型･山積0.28m3(平積0.2m3) |  |  |  |  | 施工 第 0-353号表
[R7黄本P5 / R7赤本PⅠ-6]
ﾀﾝﾊﾟ締固め | 100 | m3
施工 第 0-358号表
[R7黄本P1058 / R7赤本PⅡ-1-③-14]
[CB210450]
1m3当り
362号代価表 | 単価表 | ｱｽﾌｧﾙﾄ混合物 |  | 再生密粒度ｱｽｺﾝ(20) 小型車割増無
[6 empty] | 1 | ｔ
785
名 称 ・ 規 格 | 数 量 | 単 位 | 単 価 | 金 額 | 摘 要
ｱｽﾌｧﾙﾄ混合物 | 1 | ｔ
密粒度20
[建設物価R08.04.P213：名古屋]
1ｔ当り
365号代価表 | 単価表 | 軽量鋼矢板建込工 (両側分) |  | 有効幅250mm 掘削深 2.0m以下
[6 empty] | 100 | ｍ
790
名 称 ・ 規 格 | 数 量 | 単 位 | 単 価 | 金 額 | 摘 要
土木一般世話役 |  | 人
[R8.3]
[R0125]
特殊作業員 |  | 人
[R8.3]
[R0101]
普通作業員 |  | 人
[R8.3]
[R0102]
ﾊﾞｯｸﾎｳ(排対1次) |  | 時間
ｸﾛｰﾗ型･山積0.28m3(平積0.2m3) |  |  |  |  | 施工 第 0-353号表
[R7黄本P5 / R7赤本PⅠ-6]
1ｍ当り
366号代価表 | 単価表 | 軽量鋼矢板引抜工 (両側分) |  | 有効幅250mm 掘削深 2.0m以下 ｸﾚｰﾝ賃料補正(標準)
[6 empty] | 100 | ｍ
791
名 称 ・ 規 格 | 数 量 | 単 位 | 単 価 | 金 額 | 摘 要
土木一般世話役 |  | 人
[R8.3]
[R0125]
特殊作業員 |  | 人
[R8.3]
[R0101]
普通作業員 |  | 人
[R8.3]
[R0102]
ﾄﾗｯｸｸﾚｰﾝ[油圧伸縮ｼﾞﾌﾞ型] |  | 日
4.9t吊
[R08.04]引抜
[L001120001]
1ｍ当り
367号代価表 | 単価表 | 支保工(軽量金属)設置･撤去 |  | 1段 水圧式ﾊﾟｲﾌﾟｻﾎﾟｰﾄ
[6 empty] | 100 | ｍ
792
名 称 ・ 規 格 | 数 量 | 単 位 | 単 価 | 金 額 | 摘 要
土木一般世話役 |  | 人
[R8.3]
[R0125]
特殊作業員 |  | 人
[R8.3]
[R0101]
普通作業員 |  | 人
[R8.3]
[R0102]
1ｍ当り
368号代価表 | 単価表 | ﾎﾟﾝﾌﾟ据付･撤去工
[6 empty] | 1 | 現場
793
名 称 ・ 規 格 | 数 量 | 単 位 | 単 価 | 金 額 | 摘 要
普通作業員 |  | 人
[R8.3]
[R0102]
1現場当り
369号代価表 | 単価表 | ﾎﾟﾝﾌﾟ運転工 1台 |  | 作業時排水 発動発電機
[6 empty] | 1 | 日
794
名 称 ・ 規 格 | 数 量 | 単 位 | 単 価 | 金 額 | 摘 要
特殊作業員 |  | 人
[R8.3]
[R0101]
普通作業員 |  | 人
[R8.3]
[R0102]
工事用水中ﾓｰﾀﾎﾟﾝﾌﾟ(普通型(潜水ﾎﾟﾝﾌﾟ)) |  | 日
口径 50mm･全揚程5m
[R7建設機械等損料表]
[1321-017-050-005]
発動発電機 |  | 日
ｶﾞｿﾘﾝｴﾝｼﾞﾝ駆動･定格容量3kVA
[R7建設機械等損料表]
[1510-017-003-001]
諸雑費 | 18 | ％
諸雑費
電力料･燃料､吐出配管･水槽損料等
1日当り
370号代価表 | 単価表 | 機械投入埋戻工(ﾊﾞｯｸﾎｳ) |  | 機械投入+締固め 山積0.28m3
[6 empty] | 100 | m3
795
名 称 ・ 規 格 | 数 量 | 単 位 | 単 価 | 金 額 | 摘 要
土木一般世話役 |  | 人
[R8.3]
[R0125]
普通作業員 |  | 人
[R8.3]
[R0102]
ﾊﾞｯｸﾎｳ(排対1次) |  | 時間
ｸﾛｰﾗ型･山積0.28m3(平積0.2m3) |  |  |  |  | 施工 第 0-353号表
[R7黄本P5 / R7赤本PⅠ-6]
ﾀﾝﾊﾟ締固め | 100 | m3
施工 第 0-358号表
[R7黄本P1058 / R7赤本PⅡ-1-③-14]
[CB210450]
1m3当り
371号代価表 | 単価表 | 軽量鋼矢板建込工 (両側分) |  | 有効幅250mm 掘削深 2.5m以下
[6 empty] | 100 | ｍ
796
名 称 ・ 規 格 | 数 量 | 単 位 | 単 価 | 金 額 | 摘 要
土木一般世話役 |  | 人
[R8.3]
[R0125]
特殊作業員 |  | 人
[R8.3]
[R0101]
普通作業員 |  | 人
[R8.3]
[R0102]
ﾊﾞｯｸﾎｳ(排対1次) |  | 時間
ｸﾛｰﾗ型･山積0.28m3(平積0.2m3) |  |  |  |  | 施工 第 0-353号表
[R7黄本P5 / R7赤本PⅠ-6]
1ｍ当り
372号代価表 | 単価表 | 軽量鋼矢板引抜工 (両側分) |  | 有効幅250mm 掘削深 2.5m以下 ｸﾚｰﾝ賃料補正(標準)
[6 empty] | 100 | ｍ
797
名 称 ・ 規 格 | 数 量 | 単 位 | 単 価 | 金 額 | 摘 要
土木一般世話役 |  | 人
[R8.3]
[R0125]
特殊作業員 |  | 人
[R8.3]
[R0101]
普通作業員 |  | 人
[R8.3]
[R0102]
ﾄﾗｯｸｸﾚｰﾝ[油圧伸縮ｼﾞﾌﾞ型] |  | 日
4.9t吊
[R08.04]引抜
[L001120001]
1ｍ当り
373号代価表 | 単価表 | 支保工(軽量金属)設置･撤去 |  | 2段 水圧式ﾊﾟｲﾌﾟｻﾎﾟｰﾄ
[6 empty] | 100 | ｍ
798
名 称 ・ 規 格 | 数 量 | 単 位 | 単 価 | 金 額 | 摘 要
土木一般世話役 |  | 人
[R8.3]
[R0125]
特殊作業員 |  | 人
[R8.3]
[R0101]
普通作業員 |  | 人
[R8.3]
[R0102]
1ｍ当り
374号代価表 | 単価表 | ｳｴﾙﾎﾟｲﾝﾄ設置･撤去 |  | 設置,撤去 100本以上 無 商用電源(標準)
[6 empty] | 100 | 本
799
名 称 ・ 規 格 | 数 量 | 単 位 | 単 価 | 金 額 | 摘 要
ｳｴﾙﾎﾟｲﾝﾄ設置 | 100 | 本
設置のみ 無 商用電源(標準) 100本以上 |  |  |  |  | 施工 第 0-375号表
ｳｴﾙﾎﾟｲﾝﾄ設置 | 100 | 本
撤去のみ 100本以上 |  |  |  |  | 施工 第 0-376号表
1本当り
375号代価表 | 単価表 | ｳｴﾙﾎﾟｲﾝﾄ設置 |  | 設置のみ 無 商用電源(標準) 100本以上
[6 empty] | 100 | 本
800
名 称 ・ 規 格 | 数 量 | 単 位 | 単 価 | 金 額 | 摘 要
土木一般世話役 |  | 人
[R8.3]
[R0125]
特殊作業員 |  | 人
[R8.3]
[R0101]
普通作業員 |  | 人
[R8.3]
[R0102]
諸雑費 | 34 | ％
諸雑費
ｻﾝﾄﾞﾌｨﾙﾀｰを使用する場合の材料費､ｽﾊﾟﾅｰ等の工具費､ﾄﾗｯｸ(ｸﾚｰﾝ装置付)運転経費等
1本当り
376号代価表 | 単価表 | ｳｴﾙﾎﾟｲﾝﾄ設置 |  | 撤去のみ 100本以上
[6 empty] | 100 | 本
801
名 称 ・ 規 格 | 数 量 | 単 位 | 単 価 | 金 額 | 摘 要
土木一般世話役 |  | 人
[R8.3]
[R0125]
特殊作業員 |  | 人
[R8.3]
[R0101]
普通作業員 |  | 人
[R8.3]
[R0102]
諸雑費 | 37 | ％
諸雑費
ｻﾝﾄﾞﾌｨﾙﾀｰを使用する場合の材料費､ｽﾊﾟﾅｰ等の工具費､ﾄﾗｯｸ(ｸﾚｰﾝ装置付)運転経費等
1本当り
377号代価表 | 単価表 | ｳｴﾙﾎﾟｲﾝﾄﾎﾟﾝﾌﾟ設置･撤去 |  | 設置,撤去
[6 empty] | 1 | 組
802
名 称 ・ 規 格 | 数 量 | 単 位 | 単 価 | 金 額 | 摘 要
ｳｴﾙﾎﾟｲﾝﾄﾎﾟﾝﾌﾟ設置 | 1 | 組
設置のみ |  |  |  |  | 施工 第 0-378号表
ｳｴﾙﾎﾟｲﾝﾄﾎﾟﾝﾌﾟ設置 | 1 | 組
撤去のみ |  |  |  |  | 施工 第 0-379号表
1組当り
378号代価表 | 単価表 | ｳｴﾙﾎﾟｲﾝﾄﾎﾟﾝﾌﾟ設置 |  | 設置のみ
[6 empty] | 1 | 組
803
名 称 ・ 規 格 | 数 量 | 単 位 | 単 価 | 金 額 | 摘 要
土木一般世話役 |  | 人
[R8.3]設置
[R0125]
特殊作業員 |  | 人
[R8.3]設置
[R0101]
普通作業員 |  | 人
[R8.3]設置
[R0102]
諸雑費 | 36 | ％
諸雑費
設置 放流ﾊﾟｲﾌﾟの損料､ｽﾊﾟﾅｰ等の工具費､ｸﾚｰﾝ付ﾄﾗｯｸ運転経費等
1組当り
379号代価表 | 単価表 | ｳｴﾙﾎﾟｲﾝﾄﾎﾟﾝﾌﾟ設置 |  | 撤去のみ
[6 empty] | 1 | 組
804
名 称 ・ 規 格 | 数 量 | 単 位 | 単 価 | 金 額 | 摘 要
土木一般世話役 |  | 人
[R8.3]撤去
[R0125]
特殊作業員 |  | 人
[R8.3]撤去
[R0101]
普通作業員 |  | 人
[R8.3]撤去
[R0102]
諸雑費 | 26 | ％
諸雑費
撤去 放流ﾊﾟｲﾌﾟの損料､ｽﾊﾟﾅｰ等の工具費､ｸﾚｰﾝ付ﾄﾗｯｸ運転経費等
1組当り
380号代価表 | 単価表 | ｳｴﾙﾎﾟｲﾝﾄﾎﾟﾝﾌﾟ運転管理 |  | ﾎﾟﾝﾌﾟ1組使用 商用電源(標準)
[6 empty] | 1 | 日
805
名 称 ・ 規 格 | 数 量 | 単 位 | 単 価 | 金 額 | 摘 要
土木一般世話役 |  | 人
[R8.3]
[R0125]
特殊作業員 |  | 人
[R8.3]
[R0101]
諸雑費 | 35 | ％
諸雑費
1日当り
381号代価表 | 単価表 | 軽量鋼矢板建込工 (両側分) |  | 有効幅250mm 掘削深 3.0m以下
[6 empty] | 100 | ｍ
806
名 称 ・ 規 格 | 数 量 | 単 位 | 単 価 | 金 額 | 摘 要
土木一般世話役 |  | 人
[R8.3]
[R0125]
特殊作業員 |  | 人
[R8.3]
[R0101]
普通作業員 |  | 人
[R8.3]
[R0102]
ﾊﾞｯｸﾎｳ(排対1次) |  | 時間
ｸﾛｰﾗ型･山積0.28m3(平積0.2m3) |  |  |  |  | 施工 第 0-353号表
[R7黄本P5 / R7赤本PⅠ-6]
1ｍ当り
382号代価表 | 単価表 | 軽量鋼矢板引抜工 (両側分) |  | 有効幅250mm 掘削深 3.0m以下 ｸﾚｰﾝ賃料補正(標準)
[6 empty] | 100 | ｍ
807
名 称 ・ 規 格 | 数 量 | 単 位 | 単 価 | 金 額 | 摘 要
土木一般世話役 |  | 人
[R8.3]
[R0125]
特殊作業員 |  | 人
[R8.3]
[R0101]
普通作業員 |  | 人
[R8.3]
[R0102]
ﾄﾗｯｸｸﾚｰﾝ[油圧伸縮ｼﾞﾌﾞ型] |  | 日
4.9t吊
[R08.04]引抜
[L001120001]
1ｍ当り
383号代価表 | 単価表 | 軽量鋼矢板建込工 (両側分) |  | 有効幅250mm 掘削深 3.5m以下
[6 empty] | 100 | ｍ
808
名 称 ・ 規 格 | 数 量 | 単 位 | 単 価 | 金 額 | 摘 要
土木一般世話役 |  | 人
[R8.3]
[R0125]
特殊作業員 |  | 人
[R8.3]
[R0101]
普通作業員 |  | 人
[R8.3]
[R0102]
ﾊﾞｯｸﾎｳ(排対1次) |  | 時間
ｸﾛｰﾗ型･山積0.28m3(平積0.2m3) |  |  |  |  | 施工 第 0-353号表
[R7黄本P5 / R7赤本PⅠ-6]
1ｍ当り
384号代価表 | 単価表 | 軽量鋼矢板引抜工 (両側分) |  | 有効幅250mm 掘削深 3.5m以下 ｸﾚｰﾝ賃料補正(標準)
[6 empty] | 100 | ｍ
809
名 称 ・ 規 格 | 数 量 | 単 位 | 単 価 | 金 額 | 摘 要
土木一般世話役 |  | 人
[R8.3]
[R0125]
特殊作業員 |  | 人
[R8.3]
[R0101]
普通作業員 |  | 人
[R8.3]
[R0102]
ﾄﾗｯｸｸﾚｰﾝ[油圧伸縮ｼﾞﾌﾞ型] |  | 日
4.9t吊
[R08.04]引抜
[L001120001]
1ｍ当り
385号代価表 | 単価表 | ﾘﾌﾞ付硬質塩化ﾋﾞﾆﾙ管設置工 |  | 呼び径200mm 20m以上 制約無 夜間無
[6 empty] | 1 | ｍ
810
名 称 ・ 規 格 | 数 量 | 単 位 | 単 価 | 金 額 | 摘 要
ﾘﾌﾞ付硬質塩化ﾋﾞﾆﾙ管設置 | 1 | ｍ
呼び径200mm
[R08.04]
[Q970003050]
1ｍ当り
387号代価表 | 単価表 | ﾘﾌﾞ付硬質塩化ﾋﾞﾆﾙ管設置工 |  | 呼び径250mm 20m以上 制約無 夜間無
[6 empty] | 1 | ｍ
812
名 称 ・ 規 格 | 数 量 | 単 位 | 単 価 | 金 額 | 摘 要
ﾘﾌﾞ付硬質塩化ﾋﾞﾆﾙ管設置 | 1 | ｍ
呼び径250mm
[R08.04]
[Q970003100]
1ｍ当り
388号代価表 | 単価表 | 機械掘削(ﾊﾞｯｸﾎｳ掘削) |  | ｸﾛｰﾗ型･山積0.45m3(平積0.35m3)
[6 empty] | 100 | m3
813
名 称 ・ 規 格 | 数 量 | 単 位 | 単 価 | 金 額 | 摘 要
土木一般世話役 |  | 人
[R8.3]
[R0125]
普通作業員 |  | 人
[R8.3]
[R0102]
ﾊﾞｯｸﾎｳ(排対1次) |  | 時間
ｸﾛｰﾗ型･山積0.28m3(平積0.2m3) |  |  |  |  | 施工 第 0-389号表
[R7黄本P5 / R7赤本PⅠ-6]
1m3当り
389号代価表 | 単価表 | ﾊﾞｯｸﾎｳ(排対1次) |  | ｸﾛｰﾗ型･山積0.28m3(平積0.2m3)
[6 empty] | 1 | 時間
814
名 称 ・ 規 格 | 数 量 | 単 位 | 単 価 | 金 額 | 摘 要
運転手(特殊) |  | 人
[R8.3]
[R0114]
軽油 | 5.9 | L
[R08.04]
[Z006702002 Z304010090]
ﾊﾞｯｸﾎｳ[排出ｶﾞｽ対策型(第1次基準値)] |  | 時間
ｸﾛｰﾗ型･山積0.28m3(平積0.2 m3)
[R7建設機械等損料表]
[0202-112-020-001]
1時間当り
390号代価表 | 単価表 | 機械投入埋戻工(ﾊﾞｯｸﾎｳ) |  | 機械投入+締固め 山積0.45m3 再生ｸﾗｯｼｬ-ﾗﾝ
[6 empty] | 100 | m3
815
名 称 ・ 規 格 | 数 量 | 単 位 | 単 価 | 金 額 | 摘 要
土木一般世話役 |  | 人
[R8.3]
[R0125]
普通作業員 |  | 人
[R8.3]
[R0102]
再生ｸﾗｯｼｬｰﾗﾝ | 100 | m3
RC-40
[R08.04]
[Z002122003]
ﾊﾞｯｸﾎｳ(排対1次) |  | 時間
ｸﾛｰﾗ型･山積0.28m3(平積0.2m3) |  |  |  |  | 施工 第 0-389号表
[R7黄本P5 / R7赤本PⅠ-6]
ﾀﾝﾊﾟ締固め | 100 | m3
施工 第 0-358号表
[R7黄本P1058 / R7赤本PⅡ-1-③-14]
[CB210450]
1m3当り
391号代価表 | 単価表 | 機械投入埋戻工(ﾊﾞｯｸﾎｳ) |  | 機械投入+締固め 山積0.45m3
[6 empty] | 100 | m3
816
名 称 ・ 規 格 | 数 量 | 単 位 | 単 価 | 金 額 | 摘 要
土木一般世話役 |  | 人
[R8.3]
[R0125]
普通作業員 |  | 人
[R8.3]
[R0102]
ﾊﾞｯｸﾎｳ(排対1次) |  | 時間
ｸﾛｰﾗ型･山積0.28m3(平積0.2m3) |  |  |  |  | 施工 第 0-389号表
[R7黄本P5 / R7赤本PⅠ-6]
ﾀﾝﾊﾟ締固め | 100 | m3
施工 第 0-358号表
[R7黄本P1058 / R7赤本PⅡ-1-③-14]
[CB210450]
1m3当り
393号代価表 | 単価表 | 建込工(両側分) |  | 掘削深4.5m以下
[6 empty] | 10 | ｍ
818
名 称 ・ 規 格 | 数 量 | 単 位 | 単 価 | 金 額 | 摘 要
土木一般世話役 |  | 人
[R8.3]
[R0125]
特殊作業員 |  | 人
[R8.3]
[R0101]
普通作業員 |  | 人
[R8.3]
[R0102]
ﾊﾞｯｸﾎｳ(排対1次) |  | 時間
ｸﾛｰﾗ型･山積0.45m3(平積0.35m3)ｸﾚｰﾝ2.9t吊 |  |  |  |  | 施工 第 0-394号表
1ｍ当り
394号代価表 | 単価表 | ﾊﾞｯｸﾎｳ(排対1次) |  | ｸﾛｰﾗ型･山積0.45m3(平積0.35m3)ｸﾚｰﾝ2.9t吊
[6 empty] | 1 | 時間
819
名 称 ・ 規 格 | 数 量 | 単 位 | 単 価 | 金 額 | 摘 要
運転手(特殊) |  | 人
[R8.3]
[R0114]
軽油 | 8.6 | L
[R08.04]
[Z006702002 Z304010090]
ﾊﾞｯｸﾎｳ[排出ｶﾞｽ対策型(第1次基準値)] |  | 時間
ｸﾛｰﾗ型･山積0.45m3(平積0.35m3)ｸﾚｰﾝ2.9t吊
[R7建設機械等損料表]
[0202-122-035-001]
1時間当り
395号代価表 | 単価表 | 引抜工(両側分) |  | 掘削深4.5m以下 ﾗﾌﾃﾚｰﾝｸﾚｰﾝ油圧伸縮ｼﾞﾌﾞ型16t吊 ｸﾚｰﾝ賃料補正(標準)
[6 empty] | 10 | ｍ
820
名 称 ・ 規 格 | 数 量 | 単 位 | 単 価 | 金 額 | 摘 要
土木一般世話役 |  | 人
[R8.3]
[R0125]
特殊作業員 |  | 人
[R8.3]
[R0101]
普通作業員 |  | 人
[R8.3]
[R0102]
ﾗﾌﾃﾚｰﾝｸﾚｰﾝ[油圧伸縮ｼﾞﾌﾞ型] |  | 日
16t吊
[R08.04]
[L001130004 L301010250]
1ｍ当り
399号代価表 | 単価表 | 機械掘削(ﾊﾞｯｸﾎｳ掘削) |  | ｸﾛｰﾗ型･山積0.28m3(平積0.2m3)
[6 empty] | 100 | m3
824
名 称 ・ 規 格 | 数 量 | 単 位 | 単 価 | 金 額 | 摘 要
土木一般世話役 |  | 人
[R8.3]
[R0125]
普通作業員 |  | 人
[R8.3]
[R0102]
ﾊﾞｯｸﾎｳ(排対1次) |  | 時間
ｸﾛｰﾗ型･山積0.28m3(平積0.2m3) |  |  |  |  | 施工 第 0-400号表
[R7黄本P5 / R7赤本PⅠ-6]
1m3当り
400号代価表 | 単価表 | ﾊﾞｯｸﾎｳ(排対1次) |  | ｸﾛｰﾗ型･山積0.28m3(平積0.2m3)
[6 empty] | 1 | 時間
825
名 称 ・ 規 格 | 数 量 | 単 位 | 単 価 | 金 額 | 摘 要
運転手(特殊) |  | 人
[R8.3]
[R0114]
軽油 | 5.9 | L
[R08.04]
[Z006702002 Z304010090]
ﾊﾞｯｸﾎｳ[排出ｶﾞｽ対策型(第1次基準値)] |  | 時間
ｸﾛｰﾗ型･山積0.28m3(平積0.2 m3)
[R7建設機械等損料表]
[0202-112-020-001]
1時間当り
401号代価表 | 単価表 | ﾘﾌﾞ付硬質塩化ﾋﾞﾆﾙ管設置工 |  | 呼び径150mm 20m以上 制約無 夜間無
[6 empty] | 1 | ｍ
826
名 称 ・ 規 格 | 数 量 | 単 位 | 単 価 | 金 額 | 摘 要
ﾘﾌﾞ付硬質塩化ﾋﾞﾆﾙ管設置 | 1 | ｍ
呼び径150mm
[R08.04]
[Q970003000]
1ｍ当り
403号代価表 | 単価表 | 砕石基礎設置(機械施工) 10m3以上 |  | RC-40 制約無 夜間無
[6 empty] | 1 | m3
828
名 称 ・ 規 格 | 数 量 | 単 位 | 単 価 | 金 額 | 摘 要
砕石基礎設置 | 1 | m3
機械施工
[R08.04]
[Q970005100]
再生ｸﾗｯｼｬｰﾗﾝ | 1.2 | m3
RC-40
[R08.04]
[Z002122003]
1m3当り
404号代価表 | 単価表 | 機械投入埋戻工(ﾊﾞｯｸﾎｳ) |  | 機械投入+締固め 山積0.28m3 再生ｸﾗｯｼｬ-ﾗﾝ
[6 empty] | 100 | m3
829
名 称 ・ 規 格 | 数 量 | 単 位 | 単 価 | 金 額 | 摘 要
土木一般世話役 |  | 人
[R8.3]
[R0125]
普通作業員 |  | 人
[R8.3]
[R0102]
再生ｸﾗｯｼｬｰﾗﾝ | 100 | m3
RC-40
[R08.04]
[Z002122003]
ﾊﾞｯｸﾎｳ(排対1次) |  | 時間
ｸﾛｰﾗ型･山積0.28m3(平積0.2m3) |  |  |  |  | 施工 第 0-400号表
[R7黄本P5 / R7赤本PⅠ-6]
ﾀﾝﾊﾟ締固め | 100 | m3
施工 第 0-405号表
[R7黄本P1058 / R7赤本PⅡ-1-③-14]
[CB210450]
1m3当り
411号代価表 | 単価表 | 軽量鋼矢板建込工 (両側分) |  | 有効幅250mm 掘削深 1.5m以下
[6 empty] | 100 | ｍ
839
名 称 ・ 規 格 | 数 量 | 単 位 | 単 価 | 金 額 | 摘 要
土木一般世話役 |  | 人
[R8.3]
[R0125]
特殊作業員 |  | 人
[R8.3]
[R0101]
普通作業員 |  | 人
[R8.3]
[R0102]
ﾊﾞｯｸﾎｳ(排対1次) |  | 時間
ｸﾛｰﾗ型･山積0.28m3(平積0.2m3) |  |  |  |  | 施工 第 0-400号表
[R7黄本P5 / R7赤本PⅠ-6]
1ｍ当り
412号代価表 | 単価表 | 軽量鋼矢板引抜工 (両側分) |  | 有効幅250mm 掘削深 1.5m以下 ｸﾚｰﾝ賃料補正(標準)
[6 empty] | 100 | ｍ
840
名 称 ・ 規 格 | 数 量 | 単 位 | 単 価 | 金 額 | 摘 要
土木一般世話役 |  | 人
[R8.3]
[R0125]
特殊作業員 |  | 人
[R8.3]
[R0101]
普通作業員 |  | 人
[R8.3]
[R0102]
ﾄﾗｯｸｸﾚｰﾝ[油圧伸縮ｼﾞﾌﾞ型] |  | 日
4.9t吊
[R08.04]引抜
[L001120001]
1ｍ当り
413号代価表 | 単価表 | 支保工(軽量金属)設置･撤去 |  | 1段 水圧式ﾊﾟｲﾌﾟｻﾎﾟｰﾄ
[6 empty] | 100 | ｍ
841
名 称 ・ 規 格 | 数 量 | 単 位 | 単 価 | 金 額 | 摘 要
土木一般世話役 |  | 人
[R8.3]
[R0125]
特殊作業員 |  | 人
[R8.3]
[R0101]
普通作業員 |  | 人
[R8.3]
[R0102]
1ｍ当り
414号代価表 | 単価表 | 軽量鋼矢板建込工 (両側分) |  | 有効幅250mm 掘削深 2.0m以下
[6 empty] | 100 | ｍ
842
名 称 ・ 規 格 | 数 量 | 単 位 | 単 価 | 金 額 | 摘 要
土木一般世話役 |  | 人
[R8.3]
[R0125]
特殊作業員 |  | 人
[R8.3]
[R0101]
普通作業員 |  | 人
[R8.3]
[R0102]
ﾊﾞｯｸﾎｳ(排対1次) |  | 時間
ｸﾛｰﾗ型･山積0.28m3(平積0.2m3) |  |  |  |  | 施工 第 0-400号表
[R7黄本P5 / R7赤本PⅠ-6]
1ｍ当り
415号代価表 | 単価表 | 軽量鋼矢板引抜工 (両側分) |  | 有効幅250mm 掘削深 2.0m以下 ｸﾚｰﾝ賃料補正(標準)
[6 empty] | 100 | ｍ
843
名 称 ・ 規 格 | 数 量 | 単 位 | 単 価 | 金 額 | 摘 要
土木一般世話役 |  | 人
[R8.3]
[R0125]
特殊作業員 |  | 人
[R8.3]
[R0101]
普通作業員 |  | 人
[R8.3]
[R0102]
ﾄﾗｯｸｸﾚｰﾝ[油圧伸縮ｼﾞﾌﾞ型] |  | 日
4.9t吊
[R08.04]引抜
[L001120001]
1ｍ当り
416号代価表 | 単価表 | 機械投入埋戻工(ﾊﾞｯｸﾎｳ) |  | 機械投入+締固め 山積0.28m3
[6 empty] | 100 | m3
844
名 称 ・ 規 格 | 数 量 | 単 位 | 単 価 | 金 額 | 摘 要
土木一般世話役 |  | 人
[R8.3]
[R0125]
普通作業員 |  | 人
[R8.3]
[R0102]
ﾊﾞｯｸﾎｳ(排対1次) |  | 時間
ｸﾛｰﾗ型･山積0.28m3(平積0.2m3) |  |  |  |  | 施工 第 0-400号表
[R7黄本P5 / R7赤本PⅠ-6]
ﾀﾝﾊﾟ締固め | 100 | m3
施工 第 0-405号表
[R7黄本P1058 / R7赤本PⅡ-1-③-14]
[CB210450]
1m3当り
417号代価表 | 単価表 | 軽量鋼矢板建込工 (両側分) |  | 有効幅250mm 掘削深 2.5m以下
[6 empty] | 100 | ｍ
845
名 称 ・ 規 格 | 数 量 | 単 位 | 単 価 | 金 額 | 摘 要
土木一般世話役 |  | 人
[R8.3]
[R0125]
特殊作業員 |  | 人
[R8.3]
[R0101]
普通作業員 |  | 人
[R8.3]
[R0102]
ﾊﾞｯｸﾎｳ(排対1次) |  | 時間
ｸﾛｰﾗ型･山積0.28m3(平積0.2m3) |  |  |  |  | 施工 第 0-400号表
[R7黄本P5 / R7赤本PⅠ-6]
1ｍ当り
418号代価表 | 単価表 | 軽量鋼矢板引抜工 (両側分) |  | 有効幅250mm 掘削深 2.5m以下 ｸﾚｰﾝ賃料補正(標準)
[6 empty] | 100 | ｍ
846
名 称 ・ 規 格 | 数 量 | 単 位 | 単 価 | 金 額 | 摘 要
土木一般世話役 |  | 人
[R8.3]
[R0125]
特殊作業員 |  | 人
[R8.3]
[R0101]
普通作業員 |  | 人
[R8.3]
[R0102]
ﾄﾗｯｸｸﾚｰﾝ[油圧伸縮ｼﾞﾌﾞ型] |  | 日
4.9t吊
[R08.04]引抜
[L001120001]
1ｍ当り
419号代価表 | 単価表 | 支保工(軽量金属)設置･撤去 |  | 2段 水圧式ﾊﾟｲﾌﾟｻﾎﾟｰﾄ
[6 empty] | 100 | ｍ
847
名 称 ・ 規 格 | 数 量 | 単 位 | 単 価 | 金 額 | 摘 要
土木一般世話役 |  | 人
[R8.3]
[R0125]
特殊作業員 |  | 人
[R8.3]
[R0101]
普通作業員 |  | 人
[R8.3]
[R0102]
1ｍ当り
420号代価表 | 単価表 | ｳｴﾙﾎﾟｲﾝﾄ設置･撤去 |  | 設置,撤去 100本以上 無 商用電源(標準)
[6 empty] | 100 | 本
848
名 称 ・ 規 格 | 数 量 | 単 位 | 単 価 | 金 額 | 摘 要
ｳｴﾙﾎﾟｲﾝﾄ設置 | 100 | 本
設置のみ 無 商用電源(標準) 100本以上 |  |  |  |  | 施工 第 0-375号表
ｳｴﾙﾎﾟｲﾝﾄ設置 | 100 | 本
撤去のみ 100本以上 |  |  |  |  | 施工 第 0-376号表
1本当り
421号代価表 | 単価表 | ｳｴﾙﾎﾟｲﾝﾄﾎﾟﾝﾌﾟ設置･撤去 |  | 設置,撤去
[6 empty] | 1 | 組
849
名 称 ・ 規 格 | 数 量 | 単 位 | 単 価 | 金 額 | 摘 要
ｳｴﾙﾎﾟｲﾝﾄﾎﾟﾝﾌﾟ設置 | 1 | 組
設置のみ |  |  |  |  | 施工 第 0-422号表
ｳｴﾙﾎﾟｲﾝﾄﾎﾟﾝﾌﾟ設置 | 1 | 組
撤去のみ |  |  |  |  | 施工 第 0-423号表
1組当り
422号代価表 | 単価表 | ｳｴﾙﾎﾟｲﾝﾄﾎﾟﾝﾌﾟ設置 |  | 設置のみ
[6 empty] | 1 | 組
850
名 称 ・ 規 格 | 数 量 | 単 位 | 単 価 | 金 額 | 摘 要
土木一般世話役 |  | 人
[R8.3]設置
[R0125]
特殊作業員 |  | 人
[R8.3]設置
[R0101]
普通作業員 |  | 人
[R8.3]設置
[R0102]
諸雑費 | 36 | ％
諸雑費
設置 放流ﾊﾟｲﾌﾟの損料､ｽﾊﾟﾅｰ等の工具費､ｸﾚｰﾝ付ﾄﾗｯｸ運転経費等
1組当り
423号代価表 | 単価表 | ｳｴﾙﾎﾟｲﾝﾄﾎﾟﾝﾌﾟ設置 |  | 撤去のみ
[6 empty] | 1 | 組
851
名 称 ・ 規 格 | 数 量 | 単 位 | 単 価 | 金 額 | 摘 要
土木一般世話役 |  | 人
[R8.3]撤去
[R0125]
特殊作業員 |  | 人
[R8.3]撤去
[R0101]
普通作業員 |  | 人
[R8.3]撤去
[R0102]
諸雑費 | 26 | ％
諸雑費
撤去 放流ﾊﾟｲﾌﾟの損料､ｽﾊﾟﾅｰ等の工具費､ｸﾚｰﾝ付ﾄﾗｯｸ運転経費等
1組当り
424号代価表 | 単価表 | ｳｴﾙﾎﾟｲﾝﾄﾎﾟﾝﾌﾟ運転管理 |  | ﾎﾟﾝﾌﾟ1組使用 商用電源(標準)
[6 empty] | 1 | 日
852
名 称 ・ 規 格 | 数 量 | 単 位 | 単 価 | 金 額 | 摘 要
土木一般世話役 |  | 人
[R8.3]
[R0125]
特殊作業員 |  | 人
[R8.3]
[R0101]
諸雑費 | 35 | ％
諸雑費
1日当り
425号代価表 | 単価表 | 軽量鋼矢板建込工 (両側分) |  | 有効幅250mm 掘削深 3.0m以下
[6 empty] | 100 | ｍ
853
名 称 ・ 規 格 | 数 量 | 単 位 | 単 価 | 金 額 | 摘 要
土木一般世話役 |  | 人
[R8.3]
[R0125]
特殊作業員 |  | 人
[R8.3]
[R0101]
普通作業員 |  | 人
[R8.3]
[R0102]
ﾊﾞｯｸﾎｳ(排対1次) |  | 時間
ｸﾛｰﾗ型･山積0.28m3(平積0.2m3) |  |  |  |  | 施工 第 0-400号表
[R7黄本P5 / R7赤本PⅠ-6]
1ｍ当り
426号代価表 | 単価表 | 軽量鋼矢板引抜工 (両側分) |  | 有効幅250mm 掘削深 3.0m以下 ｸﾚｰﾝ賃料補正(標準)
[6 empty] | 100 | ｍ
854
名 称 ・ 規 格 | 数 量 | 単 位 | 単 価 | 金 額 | 摘 要
土木一般世話役 |  | 人
[R8.3]
[R0125]
特殊作業員 |  | 人
[R8.3]
[R0101]
普通作業員 |  | 人
[R8.3]
[R0102]
ﾄﾗｯｸｸﾚｰﾝ[油圧伸縮ｼﾞﾌﾞ型] |  | 日
4.9t吊
[R08.04]引抜
[L001120001]
1ｍ当り
427号代価表 | 単価表 | ﾘﾌﾞ付硬質塩化ﾋﾞﾆﾙ管設置工 |  | 呼び径200mm 20m以上 制約無 夜間無
[6 empty] | 1 | ｍ
855
名 称 ・ 規 格 | 数 量 | 単 位 | 単 価 | 金 額 | 摘 要
ﾘﾌﾞ付硬質塩化ﾋﾞﾆﾙ管設置 | 1 | ｍ
呼び径200mm
[R08.04]
[Q970003050]
1ｍ当り
431号代価表 | 単価表 | 機械掘削(ﾊﾞｯｸﾎｳ掘削) |  | ｸﾛｰﾗ型･山積0.28m3(平積0.2m3)
[6 empty] | 100 | m3
859
名 称 ・ 規 格 | 数 量 | 単 位 | 単 価 | 金 額 | 摘 要
土木一般世話役 |  | 人
[R8.3]
[R0125]
普通作業員 |  | 人
[R8.3]
[R0102]
ﾊﾞｯｸﾎｳ(排対1次) |  | 時間
ｸﾛｰﾗ型･山積0.28m3(平積0.2m3) |  |  |  |  | 施工 第 0-432号表
[R7黄本P5 / R7赤本PⅠ-6]
1m3当り
432号代価表 | 単価表 | ﾊﾞｯｸﾎｳ(排対1次) |  | ｸﾛｰﾗ型･山積0.28m3(平積0.2m3)
[6 empty] | 1 | 時間
860
名 称 ・ 規 格 | 数 量 | 単 位 | 単 価 | 金 額 | 摘 要
運転手(特殊) |  | 人
[R8.3]
[R0114]
軽油 | 5.9 | L
[R08.04]
[Z006702002 Z304010090]
ﾊﾞｯｸﾎｳ[排出ｶﾞｽ対策型(第1次基準値)] |  | 時間
ｸﾛｰﾗ型･山積0.28m3(平積0.2 m3)
[R7建設機械等損料表]
[0202-112-020-001]
1時間当り
433号代価表 | 単価表 | 機械投入埋戻工(ﾊﾞｯｸﾎｳ) |  | 機械投入+締固め 山積0.28m3 再生ｸﾗｯｼｬ-ﾗﾝ
[6 empty] | 100 | m3
861
名 称 ・ 規 格 | 数 量 | 単 位 | 単 価 | 金 額 | 摘 要
土木一般世話役 |  | 人
[R8.3]
[R0125]
普通作業員 |  | 人
[R8.3]
[R0102]
再生ｸﾗｯｼｬｰﾗﾝ | 100 | m3
RC-40
[R08.04]
[Z002122003]
ﾊﾞｯｸﾎｳ(排対1次) |  | 時間
ｸﾛｰﾗ型･山積0.28m3(平積0.2m3) |  |  |  |  | 施工 第 0-432号表
[R7黄本P5 / R7赤本PⅠ-6]
ﾀﾝﾊﾟ締固め | 100 | m3
施工 第 0-434号表
[R7黄本P1058 / R7赤本PⅡ-1-③-14]
[CB210450]
1m3当り
439号代価表 | 単価表 | 軽量鋼矢板建込工 (両側分) |  | 有効幅250mm 掘削深 3.0m以下
[6 empty] | 100 | ｍ
870
名 称 ・ 規 格 | 数 量 | 単 位 | 単 価 | 金 額 | 摘 要
土木一般世話役 |  | 人
[R8.3]
[R0125]
特殊作業員 |  | 人
[R8.3]
[R0101]
普通作業員 |  | 人
[R8.3]
[R0102]
ﾊﾞｯｸﾎｳ(排対1次) |  | 時間
ｸﾛｰﾗ型･山積0.28m3(平積0.2m3) |  |  |  |  | 施工 第 0-432号表
[R7黄本P5 / R7赤本PⅠ-6]
1ｍ当り
440号代価表 | 単価表 | 軽量鋼矢板引抜工 (両側分) |  | 有効幅250mm 掘削深 3.0m以下 ｸﾚｰﾝ賃料補正(標準)
[6 empty] | 100 | ｍ
871
名 称 ・ 規 格 | 数 量 | 単 位 | 単 価 | 金 額 | 摘 要
土木一般世話役 |  | 人
[R8.3]
[R0125]
特殊作業員 |  | 人
[R8.3]
[R0101]
普通作業員 |  | 人
[R8.3]
[R0102]
ﾄﾗｯｸｸﾚｰﾝ[油圧伸縮ｼﾞﾌﾞ型] |  | 日
4.9t吊
[R08.04]引抜
[L001120001]
1ｍ当り
441号代価表 | 単価表 | 支保工(軽量金属)設置･撤去 |  | 2段 水圧式ﾊﾟｲﾌﾟｻﾎﾟｰﾄ
[6 empty] | 100 | ｍ
872
名 称 ・ 規 格 | 数 量 | 単 位 | 単 価 | 金 額 | 摘 要
土木一般世話役 |  | 人
[R8.3]
[R0125]
特殊作業員 |  | 人
[R8.3]
[R0101]
普通作業員 |  | 人
[R8.3]
[R0102]
1ｍ当り
442号代価表 | 単価表 | ﾌﾞﾛｯｸ撤去工(組立式) |  | 0号 人孔深2.0m以下
[6 empty] | 1 | 箇所
873
名 称 ・ 規 格 | 数 量 | 単 位 | 単 価 | 金 額 | 摘 要
土木一般世話役 |  | 人
[R8.3]0.25×50%
[R0125]
特殊作業員 |  | 人
[R8.3]0.25×50%
[R0101]
普通作業員 |  | 人
[R8.3]0.50×50%
[R0102]
ﾄﾗｯｸｸﾚｰﾝ[油圧伸縮ｼﾞﾌﾞ型] |  | 日
4.9t吊
[R08.04]0.25×50%
[L001120001]
1箇所当り
443号代価表 | 単価表 | 組立ﾏﾝﾎｰﾙ設置工 4箇所以上 |  | 0号内径750mmﾏﾝﾎｰﾙ深さ2m以下 制約無 夜間無
[6 empty] | 1 | 箇所
874
名 称 ・ 規 格 | 数 量 | 単 位 | 単 価 | 金 額 | 摘 要
組立ﾏﾝﾎｰﾙ設置工 | 1 | 箇所
0号内径 750mmﾏﾝﾎｰﾙ深さ2m以下
[R08.04]
[Q970010000]
1箇所当り
444号代価表 | 単価表 | ﾌﾞﾛｯｸ撤去工(組立式) |  | 1号 人孔深3.0m以下
[6 empty] | 1 | 箇所
875
名 称 ・ 規 格 | 数 量 | 単 位 | 単 価 | 金 額 | 摘 要
土木一般世話役 |  | 人
[R8.3]0.25×50%
[R0125]
特殊作業員 |  | 人
[R8.3]0.25×50%
[R0101]
普通作業員 |  | 人
[R8.3]0.50×50%
[R0102]
ﾄﾗｯｸｸﾚｰﾝ[油圧伸縮ｼﾞﾌﾞ型] |  | 日
4.9t吊
[R08.04]0.25×50%
[L001120001]
1箇所当り
445号代価表 | 単価表 | 組立ﾏﾝﾎｰﾙ設置工 4箇所以上 |  | 1号内径900mmﾏﾝﾎｰﾙ深さ3m以下 制約無 夜間無
[6 empty] | 1 | 箇所
876
名 称 ・ 規 格 | 数 量 | 単 位 | 単 価 | 金 額 | 摘 要
組立ﾏﾝﾎｰﾙ設置工 | 1 | 箇所
1号内径 900mmﾏﾝﾎｰﾙ深さ3m以下
[R08.04]
[Q970010150]
1箇所当り
446号代価表 | 単価表 | ﾎﾟﾝﾌﾟ据付･撤去工
[6 empty] | 1 | 現場
877
名 称 ・ 規 格 | 数 量 | 単 位 | 単 価 | 金 額 | 摘 要
普通作業員 |  | 人
[R8.3]
[R0102]
1現場当り
447号代価表 | 単価表 | 軽量鋼矢板建込工 (両側分) |  | 有効幅250mm 掘削深 3.5m以下
[6 empty] | 100 | ｍ
878
名 称 ・ 規 格 | 数 量 | 単 位 | 単 価 | 金 額 | 摘 要
土木一般世話役 |  | 人
[R8.3]
[R0125]
特殊作業員 |  | 人
[R8.3]
[R0101]
普通作業員 |  | 人
[R8.3]
[R0102]
ﾊﾞｯｸﾎｳ(排対1次) |  | 時間
ｸﾛｰﾗ型･山積0.28m3(平積0.2m3) |  |  |  |  | 施工 第 0-432号表
[R7黄本P5 / R7赤本PⅠ-6]
1ｍ当り
448号代価表 | 単価表 | 軽量鋼矢板引抜工 (両側分) |  | 有効幅250mm 掘削深 3.5m以下 ｸﾚｰﾝ賃料補正(標準)
[6 empty] | 100 | ｍ
879
名 称 ・ 規 格 | 数 量 | 単 位 | 単 価 | 金 額 | 摘 要
土木一般世話役 |  | 人
[R8.3]
[R0125]
特殊作業員 |  | 人
[R8.3]
[R0101]
普通作業員 |  | 人
[R8.3]
[R0102]
ﾄﾗｯｸｸﾚｰﾝ[油圧伸縮ｼﾞﾌﾞ型] |  | 日
4.9t吊
[R08.04]引抜
[L001120001]
1ｍ当り
449号代価表 | 単価表 | ｳｴﾙﾎﾟｲﾝﾄ設置･撤去 |  | 設置,撤去 100本以上 無 商用電源(標準)
[6 empty] | 100 | 本
880
名 称 ・ 規 格 | 数 量 | 単 位 | 単 価 | 金 額 | 摘 要
ｳｴﾙﾎﾟｲﾝﾄ設置 | 100 | 本
設置のみ 無 商用電源(標準) 100本以上 |  |  |  |  | 施工 第 0-375号表
ｳｴﾙﾎﾟｲﾝﾄ設置 | 100 | 本
撤去のみ 100本以上 |  |  |  |  | 施工 第 0-376号表
1本当り
450号代価表 | 単価表 | 軽量鋼矢板建込工 (両側分) |  | 有効幅250mm 掘削深 3.8m以下
[6 empty] | 100 | ｍ
881
名 称 ・ 規 格 | 数 量 | 単 位 | 単 価 | 金 額 | 摘 要
土木一般世話役 |  | 人
[R8.3]
[R0125]
特殊作業員 |  | 人
[R8.3]
[R0101]
普通作業員 |  | 人
[R8.3]
[R0102]
ﾊﾞｯｸﾎｳ(排対1次) |  | 時間
ｸﾛｰﾗ型･山積0.28m3(平積0.2m3) |  |  |  |  | 施工 第 0-432号表
[R7黄本P5 / R7赤本PⅠ-6]
1ｍ当り
451号代価表 | 単価表 | 軽量鋼矢板引抜工 (両側分) |  | 有効幅250mm 掘削深 3.8m以下 ｸﾚｰﾝ賃料補正(標準)
[6 empty] | 100 | ｍ
882
名 称 ・ 規 格 | 数 量 | 単 位 | 単 価 | 金 額 | 摘 要
土木一般世話役 |  | 人
[R8.3]
[R0125]
特殊作業員 |  | 人
[R8.3]
[R0101]
普通作業員 |  | 人
[R8.3]
[R0102]
ﾄﾗｯｸｸﾚｰﾝ[油圧伸縮ｼﾞﾌﾞ型] |  | 日
4.9t吊
[R08.04]引抜
[L001120001]
1ｍ当り
452号代価表 | 単価表 | 機械掘削(ﾊﾞｯｸﾎｳ掘削) |  | ｸﾛｰﾗ型･山積0.45m3(平積0.35m3)
[6 empty] | 100 | m3
883
名 称 ・ 規 格 | 数 量 | 単 位 | 単 価 | 金 額 | 摘 要
土木一般世話役 |  | 人
[R8.3]
[R0125]
普通作業員 |  | 人
[R8.3]
[R0102]
ﾊﾞｯｸﾎｳ(排対1次) |  | 時間
ｸﾛｰﾗ型･山積0.28m3(平積0.2m3) |  |  |  |  | 施工 第 0-453号表
[R7黄本P5 / R7赤本PⅠ-6]
1m3当り
453号代価表 | 単価表 | ﾊﾞｯｸﾎｳ(排対1次) |  | ｸﾛｰﾗ型･山積0.28m3(平積0.2m3)
[6 empty] | 1 | 時間
884
名 称 ・ 規 格 | 数 量 | 単 位 | 単 価 | 金 額 | 摘 要
運転手(特殊) |  | 人
[R8.3]
[R0114]
軽油 | 5.9 | L
[R08.04]
[Z006702002 Z304010090]
ﾊﾞｯｸﾎｳ[排出ｶﾞｽ対策型(第1次基準値)] |  | 時間
ｸﾛｰﾗ型･山積0.28m3(平積0.2 m3)
[R7建設機械等損料表]
[0202-112-020-001]
1時間当り
454号代価表 | 単価表 | 機械投入埋戻工(ﾊﾞｯｸﾎｳ) |  | 機械投入+締固め 山積0.45m3 再生ｸﾗｯｼｬ-ﾗﾝ
[6 empty] | 100 | m3
885
名 称 ・ 規 格 | 数 量 | 単 位 | 単 価 | 金 額 | 摘 要
土木一般世話役 |  | 人
[R8.3]
[R0125]
普通作業員 |  | 人
[R8.3]
[R0102]
再生ｸﾗｯｼｬｰﾗﾝ | 100 | m3
RC-40
[R08.04]
[Z002122003]
ﾊﾞｯｸﾎｳ(排対1次) |  | 時間
ｸﾛｰﾗ型･山積0.28m3(平積0.2m3) |  |  |  |  | 施工 第 0-453号表
[R7黄本P5 / R7赤本PⅠ-6]
ﾀﾝﾊﾟ締固め | 100 | m3
施工 第 0-434号表
[R7黄本P1058 / R7赤本PⅡ-1-③-14]
[CB210450]
1m3当り
456号代価表 | 単価表 | 建込工(両側分) |  | 掘削深4.0m以下
[6 empty] | 10 | ｍ
887
名 称 ・ 規 格 | 数 量 | 単 位 | 単 価 | 金 額 | 摘 要
土木一般世話役 |  | 人
[R8.3]
[R0125]
特殊作業員 |  | 人
[R8.3]
[R0101]
普通作業員 |  | 人
[R8.3]
[R0102]
ﾊﾞｯｸﾎｳ(排対1次) |  | 時間
ｸﾛｰﾗ型･山積0.45m3(平積0.35m3)ｸﾚｰﾝ2.9t吊 |  |  |  |  | 施工 第 0-394号表
1ｍ当り
457号代価表 | 単価表 | 引抜工(両側分) |  | 掘削深4.0m以下 ﾗﾌﾃﾚｰﾝｸﾚｰﾝ油圧伸縮ｼﾞﾌﾞ型16t吊 ｸﾚｰﾝ賃料補正(標準)
[6 empty] | 10 | ｍ
888
名 称 ・ 規 格 | 数 量 | 単 位 | 単 価 | 金 額 | 摘 要
土木一般世話役 |  | 人
[R8.3]
[R0125]
特殊作業員 |  | 人
[R8.3]
[R0101]
普通作業員 |  | 人
[R8.3]
[R0102]
ﾗﾌﾃﾚｰﾝｸﾚｰﾝ[油圧伸縮ｼﾞﾌﾞ型] |  | 日
16t吊
[R08.04]
[L001130004 L301010250]
1ｍ当り
458号代価表 | 単価表 | ﾌﾞﾛｯｸ撤去工(組立式) |  | 1号 人孔深3.5～4.0m以下
[6 empty] | 1 | 箇所
889
名 称 ・ 規 格 | 数 量 | 単 位 | 単 価 | 金 額 | 摘 要
土木一般世話役 |  | 人
[R8.3]0.26×50%
[R0125]
特殊作業員 |  | 人
[R8.3]0.26×50%
[R0101]
普通作業員 |  | 人
[R8.3]0.52×50%
[R0102]
ﾄﾗｯｸｸﾚｰﾝ[油圧伸縮ｼﾞﾌﾞ型] |  | 日
4.9t吊
[R08.04]0.26×50%
[L001120001]
1箇所当り
459号代価表 | 単価表 | 組立ﾏﾝﾎｰﾙ設置工 4箇所以上 |  | 1号内径900mmﾏﾝﾎｰﾙ深さ3m超4m以下 制約無 夜間無
[6 empty] | 1 | 箇所
890
名 称 ・ 規 格 | 数 量 | 単 位 | 単 価 | 金 額 | 摘 要
組立ﾏﾝﾎｰﾙ設置工 | 1 | 箇所
1号内径 900mmﾏﾝﾎｰﾙ深さ3m超4m以下
[R08.04]
[Q970010200]
1箇所当り
460号代価表 | 単価表 | 軽量鋼矢板建込工 (両側分) |  | 有効幅250mm 掘削深 2.0m以下
[6 empty] | 100 | ｍ
891
名 称 ・ 規 格 | 数 量 | 単 位 | 単 価 | 金 額 | 摘 要
土木一般世話役 |  | 人
[R8.3]
[R0125]
特殊作業員 |  | 人
[R8.3]
[R0101]
普通作業員 |  | 人
[R8.3]
[R0102]
ﾊﾞｯｸﾎｳ(排対1次) |  | 時間
ｸﾛｰﾗ型･山積0.28m3(平積0.2m3) |  |  |  |  | 施工 第 0-432号表
[R7黄本P5 / R7赤本PⅠ-6]
1ｍ当り
461号代価表 | 単価表 | 軽量鋼矢板引抜工 (両側分) |  | 有効幅250mm 掘削深 2.0m以下 ｸﾚｰﾝ賃料補正(標準)
[6 empty] | 100 | ｍ
892
名 称 ・ 規 格 | 数 量 | 単 位 | 単 価 | 金 額 | 摘 要
土木一般世話役 |  | 人
[R8.3]
[R0125]
特殊作業員 |  | 人
[R8.3]
[R0101]
普通作業員 |  | 人
[R8.3]
[R0102]
ﾄﾗｯｸｸﾚｰﾝ[油圧伸縮ｼﾞﾌﾞ型] |  | 日
4.9t吊
[R08.04]引抜
[L001120001]
1ｍ当り
462号代価表 | 単価表 | 支保工(軽量金属)設置･撤去 |  | 1段 水圧式ﾊﾟｲﾌﾟｻﾎﾟｰﾄ
[6 empty] | 100 | ｍ
893
名 称 ・ 規 格 | 数 量 | 単 位 | 単 価 | 金 額 | 摘 要
土木一般世話役 |  | 人
[R8.3]
[R0125]
特殊作業員 |  | 人
[R8.3]
[R0101]
普通作業員 |  | 人
[R8.3]
[R0102]
1ｍ当り
463号代価表 | 単価表 | 小型ﾏﾝﾎｰﾙ撤去(塩化ﾋﾞﾆﾙ製)
[6 empty] | 1 | 箇所
894
名 称 ・ 規 格 | 数 量 | 単 位 | 単 価 | 金 額 | 摘 要
土木一般世話役 |  | 人
[R8.3]0.04×50%
[R0125]
特殊作業員 |  | 人
[R8.3]0.09×50%
[R0101]
普通作業員 |  | 人
[R8.3]0.11×50%
[R0102]
1箇所当り
464号代価表 | 単価表 | 小型ﾏﾝﾎｰﾙ工(塩化ﾋﾞﾆﾙ製) 5箇所以上 |  | 起点中間MH深2m以下管150mm･200mm 制約無 夜間無
[6 empty] | 1 | 箇所
895
名 称 ・ 規 格 | 数 量 | 単 位 | 単 価 | 金 額 | 摘 要
小型ﾏﾝﾎｰﾙ工(塩化ﾋﾞﾆﾙ製) | 1 | 箇所
起点中間MH深2m以下管150mm･200mm
[R08.04]
[Q970020000]
1箇所当り
465号代価表 | 単価表 | 鋳鉄製防護蓋設置工(小型ﾏﾝﾎｰﾙ工)
[6 empty] | 1 | 箇所
896
名 称 ・ 規 格 | 数 量 | 単 位 | 単 価 | 金 額 | 摘 要
小型ﾏﾝﾎｰﾙ工[加算額･手間のみ] | 1 | 箇所
鋳鉄製防護蓋設置費
[土木ｺｽﾄR08.04.P253：石川県,土木施単R08.04.P201：石川県 [(690+660)/2：有効桁=上位3桁止 切り捨て]]
1箇所当り
466号代価表 | 単価表 | ﾌﾞﾛｯｸ撤去工(組立式) |  | 0号又は楕円 人孔深2.0m以下
[6 empty] | 1 | 箇所
897
名 称 ・ 規 格 | 数 量 | 単 位 | 単 価 | 金 額 | 摘 要
土木一般世話役 |  | 人
[R8.3]0.20×50%
[R0125]
特殊作業員 |  | 人
[R8.3]0.20×50%
[R0101]
普通作業員 |  | 人
[R8.3]0.40×50%
[R0102]
ﾄﾗｯｸｸﾚｰﾝ[油圧伸縮ｼﾞﾌﾞ型] |  | 日
4.9t吊
[R08.04]0.20×50%
[L001120001]
1箇所当り
467号代価表 | 単価表 | 組立ﾏﾝﾎｰﾙ設置工 4箇所以上 |  | 0号内径750mmﾏﾝﾎｰﾙ深さ2m以下 制約無 夜間無
[6 empty] | 1 | 箇所
898
名 称 ・ 規 格 | 数 量 | 単 位 | 単 価 | 金 額 | 摘 要
組立ﾏﾝﾎｰﾙ設置工 | 1 | 箇所
0号内径 750mmﾏﾝﾎｰﾙ深さ2m以下
[R08.04]
[Q970010000]
1箇所当り
468号代価表 | 単価表 | ﾎﾟﾝﾌﾟ据付･撤去工
[6 empty] | 1 | 現場
899
名 称 ・ 規 格 | 数 量 | 単 位 | 単 価 | 金 額 | 摘 要
普通作業員 |  | 人
[R8.3]
[R0102]
1現場当り
469号代価表 | 単価表 | ﾌﾞﾛｯｸ撤去工(組立式) |  | 1号 人孔深3.0m以下
[6 empty] | 1 | 箇所
900
名 称 ・ 規 格 | 数 量 | 単 位 | 単 価 | 金 額 | 摘 要
土木一般世話役 |  | 人
[R8.3]0.25×50%
[R0125]
特殊作業員 |  | 人
[R8.3]0.25×50%
[R0101]
普通作業員 |  | 人
[R8.3]0.50×50%
[R0102]
ﾄﾗｯｸｸﾚｰﾝ[油圧伸縮ｼﾞﾌﾞ型] |  | 日
4.9t吊
[R08.04]0.25×50%
[L001120001]
1箇所当り
470号代価表 | 単価表 | 組立ﾏﾝﾎｰﾙ設置工 4箇所以上 |  | 1号内径900mmﾏﾝﾎｰﾙ深さ3m以下 制約無 夜間無
[6 empty] | 1 | 箇所
901
名 称 ・ 規 格 | 数 量 | 単 位 | 単 価 | 金 額 | 摘 要
組立ﾏﾝﾎｰﾙ設置工 | 1 | 箇所
1号内径 900mmﾏﾝﾎｰﾙ深さ3m以下
[R08.04]
[Q970010150]
1箇所当り
471号代価表 | 単価表 | ｳｴﾙﾎﾟｲﾝﾄ設置･撤去 |  | 設置,撤去 100本以上 無 商用電源(標準)
[6 empty] | 100 | 本
902
名 称 ・ 規 格 | 数 量 | 単 位 | 単 価 | 金 額 | 摘 要
ｳｴﾙﾎﾟｲﾝﾄ設置 | 100 | 本
設置のみ 無 商用電源(標準) 100本以上 |  |  |  |  | 施工 第 0-375号表
ｳｴﾙﾎﾟｲﾝﾄ設置 | 100 | 本
撤去のみ 100本以上 |  |  |  |  | 施工 第 0-376号表
1本当り
472号代価表 | 単価表 | ﾌﾞﾛｯｸ撤去工(組立式) |  | 1号 人孔深3.5～4.0m以下
[6 empty] | 1 | 箇所
903
名 称 ・ 規 格 | 数 量 | 単 位 | 単 価 | 金 額 | 摘 要
土木一般世話役 |  | 人
[R8.3]0.26×50%
[R0125]
特殊作業員 |  | 人
[R8.3]0.26×50%
[R0101]
普通作業員 |  | 人
[R8.3]0.52×50%
[R0102]
ﾄﾗｯｸｸﾚｰﾝ[油圧伸縮ｼﾞﾌﾞ型] |  | 日
4.9t吊
[R08.04]0.26×50%
[L001120001]
1箇所当り
473号代価表 | 単価表 | 組立ﾏﾝﾎｰﾙ設置工 4箇所以上 |  | 1号内径900mmﾏﾝﾎｰﾙ深さ3m超4m以下 制約無 夜間無
[6 empty] | 1 | 箇所
904
名 称 ・ 規 格 | 数 量 | 単 位 | 単 価 | 金 額 | 摘 要
組立ﾏﾝﾎｰﾙ設置工 | 1 | 箇所
1号内径 900mmﾏﾝﾎｰﾙ深さ3m超4m以下
[R08.04]
[Q970010200]
1箇所当り
474号代価表 | 単価表 | ﾌﾞﾛｯｸ撤去工(組立式) |  | 2号 人孔深4.0m以下
[6 empty] | 1 | 箇所
905
名 称 ・ 規 格 | 数 量 | 単 位 | 単 価 | 金 額 | 摘 要
土木一般世話役 |  | 人
[R8.3]0.32×50%
[R0125]
特殊作業員 |  | 人
[R8.3]0.32×50%
[R0101]
普通作業員 |  | 人
[R8.3]0.64×50%
[R0102]
ﾄﾗｯｸｸﾚｰﾝ[油圧伸縮ｼﾞﾌﾞ型] |  | 日
4.9t吊
[R08.04]0.32×50%
[L001120001]
1箇所当り
475号代価表 | 単価表 | 組立ﾏﾝﾎｰﾙ設置工 4箇所以上 |  | 2号内径1200mmﾏﾝﾎｰﾙ深さ4m以下 制約無 夜間無
[6 empty] | 1 | 箇所
906
名 称 ・ 規 格 | 数 量 | 単 位 | 単 価 | 金 額 | 摘 要
組立ﾏﾝﾎｰﾙ設置工 | 1 | 箇所
2号内径1200mmﾏﾝﾎｰﾙ深さ4m以下
[R08.04]
[Q970010300]
1箇所当り
476号代価表 | 単価表 | 組立ﾏﾝﾎｰﾙ設置工 4箇所以上 |  | 楕円(600*900mm)深さ2m以下 制約無 夜間無
[6 empty] | 1 | 箇所
907
名 称 ・ 規 格 | 数 量 | 単 位 | 単 価 | 金 額 | 摘 要
組立ﾏﾝﾎｰﾙ設置工[手間のみ] | 1 | 箇所
楕円(600×900mm) 深さ2m以下
[土木ｺｽﾄR08.04.P246：石川県,土木施単R08.04.P197：石川県 [(25,700+23,400)/2：有効桁=上位3桁止 切り捨て]]
1箇所当り
477号代価表 | 単価表 | 小型ﾏﾝﾎｰﾙ撤去(塩化ﾋﾞﾆﾙ製)
[6 empty] | 1 | 箇所
908
名 称 ・ 規 格 | 数 量 | 単 位 | 単 価 | 金 額 | 摘 要
土木一般世話役 |  | 人
[R8.3]0.04×50%
[R0125]
特殊作業員 |  | 人
[R8.3]0.09×50%
[R0101]
普通作業員 |  | 人
[R8.3]0.11×50%
[R0102]
1箇所当り
478号代価表 | 単価表 | 小型ﾏﾝﾎｰﾙ工(塩化ﾋﾞﾆﾙ製) 5箇所以上 |  | 起点中間MH深2m以下管150mm･200mm 制約無 夜間無
[6 empty] | 1 | 箇所
909
名 称 ・ 規 格 | 数 量 | 単 位 | 単 価 | 金 額 | 摘 要
小型ﾏﾝﾎｰﾙ工(塩化ﾋﾞﾆﾙ製) | 1 | 箇所
起点中間MH深2m以下管150mm･200mm
[R08.04]
[Q970020000]
1箇所当り
479号代価表 | 単価表 | 鋳鉄製防護蓋設置工(小型ﾏﾝﾎｰﾙ工)
[6 empty] | 1 | 箇所
910
名 称 ・ 規 格 | 数 量 | 単 位 | 単 価 | 金 額 | 摘 要
小型ﾏﾝﾎｰﾙ工[加算額･手間のみ] | 1 | 箇所
鋳鉄製防護蓋設置費
[土木ｺｽﾄR08.04.P253：石川県,土木施単R08.04.P201：石川県 [(690+660)/2：有効桁=上位3桁止 切り捨て]]
1箇所当り
480号代価表 | 単価表 | 小型ﾏﾝﾎｰﾙ工(塩化ﾋﾞﾆﾙ製) 5箇所以上 |  | 起点中間MH深2m超3.5m以下管150･200mm 制約無 夜間無
[6 empty] | 1 | 箇所
911
名 称 ・ 規 格 | 数 量 | 単 位 | 単 価 | 金 額 | 摘 要
小型ﾏﾝﾎｰﾙ工(塩化ﾋﾞﾆﾙ製) | 1 | 箇所
起点中間MH深2m超3.5m以下管150･200mm
[R08.04]
[Q970020100]
1箇所当り
483号代価表 | 単価表 | 機械掘削(ﾊﾞｯｸﾎｳ掘削) |  | ｸﾛｰﾗ型･山積0.28m3(平積0.2m3)
[6 empty] | 100 | m3
914
名 称 ・ 規 格 | 数 量 | 単 位 | 単 価 | 金 額 | 摘 要
土木一般世話役 |  | 人
[R8.3]
[R0125]
普通作業員 |  | 人
[R8.3]
[R0102]
ﾊﾞｯｸﾎｳ(排対1次) |  | 時間
ｸﾛｰﾗ型･山積0.28m3(平積0.2m3) |  |  |  |  | 施工 第 0-484号表
[R7黄本P5 / R7赤本PⅠ-6]
1m3当り
484号代価表 | 単価表 | ﾊﾞｯｸﾎｳ(排対1次) |  | ｸﾛｰﾗ型･山積0.28m3(平積0.2m3)
[6 empty] | 1 | 時間
915
名 称 ・ 規 格 | 数 量 | 単 位 | 単 価 | 金 額 | 摘 要
運転手(特殊) |  | 人
[R8.3]
[R0114]
軽油 | 5.9 | L
[R08.04]
[Z006702002 Z304010090]
ﾊﾞｯｸﾎｳ[排出ｶﾞｽ対策型(第1次基準値)] |  | 時間
ｸﾛｰﾗ型･山積0.28m3(平積0.2 m3)
[R7建設機械等損料表]
[0202-112-020-001]
1時間当り
485号代価表 | 単価表 | 機械投入埋戻工(ﾊﾞｯｸﾎｳ) |  | 機械投入+締固め 山積0.28m3 再生ｸﾗｯｼｬ-ﾗﾝ
[6 empty] | 100 | m3
916
名 称 ・ 規 格 | 数 量 | 単 位 | 単 価 | 金 額 | 摘 要
土木一般世話役 |  | 人
[R8.3]
[R0125]
普通作業員 |  | 人
[R8.3]
[R0102]
再生ｸﾗｯｼｬｰﾗﾝ | 100 | m3
RC-40
[R08.04]
[Z002122003]
ﾊﾞｯｸﾎｳ(排対1次) |  | 時間
ｸﾛｰﾗ型･山積0.28m3(平積0.2m3) |  |  |  |  | 施工 第 0-484号表
[R7黄本P5 / R7赤本PⅠ-6]
ﾀﾝﾊﾟ締固め | 100 | m3
施工 第 0-486号表
[R7黄本P1058 / R7赤本PⅡ-1-③-14]
[CB210450]
1m3当り
491号代価表 | 単価表 | 軽量鋼矢板建込工 (両側分) |  | 有効幅250mm 掘削深 3.0m以下
[6 empty] | 100 | ｍ
925
名 称 ・ 規 格 | 数 量 | 単 位 | 単 価 | 金 額 | 摘 要
土木一般世話役 |  | 人
[R8.3]
[R0125]
特殊作業員 |  | 人
[R8.3]
[R0101]
普通作業員 |  | 人
[R8.3]
[R0102]
ﾊﾞｯｸﾎｳ(排対1次) |  | 時間
ｸﾛｰﾗ型･山積0.28m3(平積0.2m3) |  |  |  |  | 施工 第 0-484号表
[R7黄本P5 / R7赤本PⅠ-6]
1ｍ当り
492号代価表 | 単価表 | 軽量鋼矢板引抜工 (両側分) |  | 有効幅250mm 掘削深 3.0m以下 ｸﾚｰﾝ賃料補正(標準)
[6 empty] | 100 | ｍ
926
名 称 ・ 規 格 | 数 量 | 単 位 | 単 価 | 金 額 | 摘 要
土木一般世話役 |  | 人
[R8.3]
[R0125]
特殊作業員 |  | 人
[R8.3]
[R0101]
普通作業員 |  | 人
[R8.3]
[R0102]
ﾄﾗｯｸｸﾚｰﾝ[油圧伸縮ｼﾞﾌﾞ型] |  | 日
4.9t吊
[R08.04]引抜
[L001120001]
1ｍ当り
493号代価表 | 単価表 | 支保工(軽量金属)設置･撤去 |  | 2段 水圧式ﾊﾟｲﾌﾟｻﾎﾟｰﾄ
[6 empty] | 100 | ｍ
927
名 称 ・ 規 格 | 数 量 | 単 位 | 単 価 | 金 額 | 摘 要
土木一般世話役 |  | 人
[R8.3]
[R0125]
特殊作業員 |  | 人
[R8.3]
[R0101]
普通作業員 |  | 人
[R8.3]
[R0102]
1ｍ当り
494号代価表 | 単価表 | ﾌﾞﾛｯｸ撤去工(組立式) |  | 1号 人孔深3.0m以下
[6 empty] | 1 | 箇所
928
名 称 ・ 規 格 | 数 量 | 単 位 | 単 価 | 金 額 | 摘 要
土木一般世話役 |  | 人
[R8.3]0.25×50%
[R0125]
特殊作業員 |  | 人
[R8.3]0.25×50%
[R0101]
普通作業員 |  | 人
[R8.3]0.50×50%
[R0102]
ﾄﾗｯｸｸﾚｰﾝ[油圧伸縮ｼﾞﾌﾞ型] |  | 日
4.9t吊
[R08.04]0.25×50%
[L001120001]
1箇所当り
495号代価表 | 単価表 | 組立ﾏﾝﾎｰﾙ設置工 4箇所以上 |  | 1号内径900mmﾏﾝﾎｰﾙ深さ3m以下 制約無 夜間無
[6 empty] | 1 | 箇所
929
名 称 ・ 規 格 | 数 量 | 単 位 | 単 価 | 金 額 | 摘 要
組立ﾏﾝﾎｰﾙ設置工 | 1 | 箇所
1号内径 900mmﾏﾝﾎｰﾙ深さ3m以下
[R08.04]
[Q970010150]
1箇所当り
496号代価表 | 単価表 | ﾎﾟﾝﾌﾟ据付･撤去工
[6 empty] | 1 | 現場
930
名 称 ・ 規 格 | 数 量 | 単 位 | 単 価 | 金 額 | 摘 要
普通作業員 |  | 人
[R8.3]
[R0102]
1現場当り
497号代価表 | 単価表 | 機械掘削(ﾊﾞｯｸﾎｳ掘削) |  | ｸﾛｰﾗ型･山積0.8m3(平積0.6m3)
[6 empty] | 100 | m3
931
名 称 ・ 規 格 | 数 量 | 単 位 | 単 価 | 金 額 | 摘 要
土木一般世話役 |  | 人
[R8.3]
[R0125]
普通作業員 |  | 人
[R8.3]
[R0102]
ﾊﾞｯｸﾎｳ(排対2次) |  | 時間
ｸﾛｰﾗ型･山積0.8m3(平積0.6m3) |  |  |  |  | 施工 第 0-498号表
1m3当り
498号代価表 | 単価表 | ﾊﾞｯｸﾎｳ(排対2次) |  | ｸﾛｰﾗ型･山積0.8m3(平積0.6m3)
[6 empty] | 1 | 時間
932
名 称 ・ 規 格 | 数 量 | 単 位 | 単 価 | 金 額 | 摘 要
運転手(特殊) |  | 人
[R8.3]
[R0114]
軽油 | 15 | L
[R08.04]
[Z006702002 Z304010090]
ﾊﾞｯｸﾎｳ[排出ｶﾞｽ対策型(第2次基準値)] |  | 時間
ｸﾛｰﾗ型･山積0.8 m3(平積0.6 m3)
[R7建設機械等損料表]
[0202-113-060-001]
1時間当り
499号代価表 | 単価表 | 機械投入埋戻工(ﾊﾞｯｸﾎｳ) |  | 機械投入+締固め 山積0.80m3 再生ｸﾗｯｼｬｰﾗﾝ
[6 empty] | 100 | m3
933
名 称 ・ 規 格 | 数 量 | 単 位 | 単 価 | 金 額 | 摘 要
土木一般世話役 |  | 人
[R8.3]
[R0125]
普通作業員 |  | 人
[R8.3]
[R0102]
再生ｸﾗｯｼｬｰﾗﾝ | 100 | m3
RC-40
[R08.04]
[Z002122003]
ﾊﾞｯｸﾎｳ(排対2次) |  | 時間
ｸﾛｰﾗ型･山積0.8m3(平積0.6m3) |  |  |  |  | 施工 第 0-498号表
ﾀﾝﾊﾟ締固め | 100 | m3
施工 第 0-500号表
1m3当り
502号代価表 | 単価表 | 建込工(両側分) |  | 掘削深5.5m以下
[6 empty] | 10 | ｍ
936
名 称 ・ 規 格 | 数 量 | 単 位 | 単 価 | 金 額 | 摘 要
土木一般世話役 |  | 人
[R8.3]
[R0125]
特殊作業員 |  | 人
[R8.3]
[R0101]
普通作業員 |  | 人
[R8.3]
[R0102]
ﾊﾞｯｸﾎｳ(排対2次) |  | 時間
ｸﾛｰﾗ型･山積0.8m3(平積0.6m3)ｸﾚｰﾝ2.9t吊 |  |  |  |  | 施工 第 0-503号表
1ｍ当り
503号代価表 | 単価表 | ﾊﾞｯｸﾎｳ(排対2次) |  | ｸﾛｰﾗ型･山積0.8m3(平積0.6m3)ｸﾚｰﾝ2.9t吊
[6 empty] | 1 | 時間
937
名 称 ・ 規 格 | 数 量 | 単 位 | 単 価 | 金 額 | 摘 要
運転手(特殊) |  | 人
[R8.3]
[R0114]
軽油 | 15 | L
[R08.04]
[Z006702002 Z304010090]
ﾊﾞｯｸﾎｳ[排出ｶﾞｽ対策型(第2次基準値)] |  | 時間
ｸﾛｰﾗ型･山積0.8 m3(平積0.6 m3)ｸﾚｰﾝ2.9t吊
[R7建設機械等損料表]
[0202-123-060-001]
1時間当り
504号代価表 | 単価表 | 引抜工(両側分) |  | 掘削深5.5m以下 ﾗﾌﾃﾚｰﾝｸﾚｰﾝ油圧伸縮ｼﾞﾌﾞ型16t吊 ｸﾚｰﾝ賃料補正(標準)
[6 empty] | 10 | ｍ
938
名 称 ・ 規 格 | 数 量 | 単 位 | 単 価 | 金 額 | 摘 要
土木一般世話役 |  | 人
[R8.3]
[R0125]
特殊作業員 |  | 人
[R8.3]
[R0101]
普通作業員 |  | 人
[R8.3]
[R0102]
ﾗﾌﾃﾚｰﾝｸﾚｰﾝ[油圧伸縮ｼﾞﾌﾞ型] |  | 日
16t吊
[R08.04]
[L001130004 L301010250]
1ｍ当り
505号代価表 | 単価表 | ﾌﾞﾛｯｸ撤去工(組立式) |  | 2号 人孔深4.1～5.0m以下
[6 empty] | 1 | 箇所
939
名 称 ・ 規 格 | 数 量 | 単 位 | 単 価 | 金 額 | 摘 要
土木一般世話役 |  | 人
[R8.3]0.25×50%
[R0125]
特殊作業員 |  | 人
[R8.3]0.25×50%
[R0101]
普通作業員 |  | 人
[R8.3]0.50×50%
[R0102]
ﾄﾗｯｸｸﾚｰﾝ[油圧伸縮ｼﾞﾌﾞ型] |  | 日
4.9t吊
[R08.04]0.25×50%
[L001120001]
1箇所当り
506号代価表 | 単価表 | 組立ﾏﾝﾎｰﾙ設置工 4箇所以上 |  | 2号内径1200mmﾏﾝﾎｰﾙ深さ4m超5m以下 制約無 夜間無
[6 empty] | 1 | 箇所
940
名 称 ・ 規 格 | 数 量 | 単 位 | 単 価 | 金 額 | 摘 要
組立ﾏﾝﾎｰﾙ設置工 | 1 | 箇所
2号内径1200mmﾏﾝﾎｰﾙ深さ4m超5m以下
[R08.04]
[Q970010350]
1箇所当り
507号代価表 | 単価表 | ｳｴﾙﾎﾟｲﾝﾄ設置･撤去 |  | 設置,撤去 100本以上 無 商用電源(標準)
[6 empty] | 100 | 本
941
名 称 ・ 規 格 | 数 量 | 単 位 | 単 価 | 金 額 | 摘 要
ｳｴﾙﾎﾟｲﾝﾄ設置 | 100 | 本
設置のみ 無 商用電源(標準) 100本以上 |  |  |  |  | 施工 第 0-508号表
ｳｴﾙﾎﾟｲﾝﾄ設置 | 100 | 本
撤去のみ 100本以上 |  |  |  |  | 施工 第 0-376号表
1本当り
508号代価表 | 単価表 | ｳｴﾙﾎﾟｲﾝﾄ設置 |  | 設置のみ 無 商用電源(標準) 100本以上
[6 empty] | 100 | 本
942
名 称 ・ 規 格 | 数 量 | 単 位 | 単 価 | 金 額 | 摘 要
土木一般世話役 |  | 人
[R8.3]
[R0125]
特殊作業員 |  | 人
[R8.3]
[R0101]
普通作業員 |  | 人
[R8.3]
[R0102]
諸雑費 | 34 | ％
諸雑費
ｻﾝﾄﾞﾌｨﾙﾀｰを使用する場合の材料費､ｽﾊﾟﾅｰ等の工具費､ﾄﾗｯｸ(ｸﾚｰﾝ装置付)運転経費等
1本当り
509号代価表 | 単価表 | 軽量鋼矢板建込工 (両側分) |  | 有効幅250mm 掘削深 2.5m以下
[6 empty] | 100 | ｍ
943
名 称 ・ 規 格 | 数 量 | 単 位 | 単 価 | 金 額 | 摘 要
土木一般世話役 |  | 人
[R8.3]
[R0125]
特殊作業員 |  | 人
[R8.3]
[R0101]
普通作業員 |  | 人
[R8.3]
[R0102]
ﾊﾞｯｸﾎｳ(排対1次) |  | 時間
ｸﾛｰﾗ型･山積0.28m3(平積0.2m3) |  |  |  |  | 施工 第 0-484号表
[R7黄本P5 / R7赤本PⅠ-6]
1ｍ当り
510号代価表 | 単価表 | 軽量鋼矢板引抜工 (両側分) |  | 有効幅250mm 掘削深 2.5m以下 ｸﾚｰﾝ賃料補正(標準)
[6 empty] | 100 | ｍ
944
名 称 ・ 規 格 | 数 量 | 単 位 | 単 価 | 金 額 | 摘 要
土木一般世話役 |  | 人
[R8.3]
[R0125]
特殊作業員 |  | 人
[R8.3]
[R0101]
普通作業員 |  | 人
[R8.3]
[R0102]
ﾄﾗｯｸｸﾚｰﾝ[油圧伸縮ｼﾞﾌﾞ型] |  | 日
4.9t吊
[R08.04]引抜
[L001120001]
1ｍ当り
511号代価表 | 単価表 | 支保工(軽量金属)設置･撤去 |  | 1段 水圧式ﾊﾟｲﾌﾟｻﾎﾟｰﾄ
[6 empty] | 100 | ｍ
945
名 称 ・ 規 格 | 数 量 | 単 位 | 単 価 | 金 額 | 摘 要
土木一般世話役 |  | 人
[R8.3]
[R0125]
特殊作業員 |  | 人
[R8.3]
[R0101]
普通作業員 |  | 人
[R8.3]
[R0102]
1ｍ当り
512号代価表 | 単価表 | ﾌﾞﾛｯｸ撤去工(組立式) |  | 0号又は楕円 人孔深2.0m以下
[6 empty] | 1 | 箇所
946
名 称 ・ 規 格 | 数 量 | 単 位 | 単 価 | 金 額 | 摘 要
土木一般世話役 |  | 人
[R8.3]0.20×50%
[R0125]
特殊作業員 |  | 人
[R8.3]0.20×50%
[R0101]
普通作業員 |  | 人
[R8.3]0.40×50%
[R0102]
ﾄﾗｯｸｸﾚｰﾝ[油圧伸縮ｼﾞﾌﾞ型] |  | 日
4.9t吊
[R08.04]0.20×50%
[L001120001]
1箇所当り
513号代価表 | 単価表 | 組立ﾏﾝﾎｰﾙ設置工 4箇所以上 |  | 楕円(600*900mm)深さ2m以下 制約無 夜間無
[6 empty] | 1 | 箇所
947
名 称 ・ 規 格 | 数 量 | 単 位 | 単 価 | 金 額 | 摘 要
組立ﾏﾝﾎｰﾙ設置工[手間のみ] | 1 | 箇所
楕円(600×900mm) 深さ2m以下
[土木ｺｽﾄR08.04.P246：石川県,土木施単R08.04.P197：石川県 [(25,700+23,400)/2：有効桁=上位3桁止 切り捨て]]
1箇所当り
514号代価表 | 単価表 | 軽量鋼矢板建込工 (両側分) |  | 有効幅250mm 掘削深 2.0m以下
[6 empty] | 100 | ｍ
948
名 称 ・ 規 格 | 数 量 | 単 位 | 単 価 | 金 額 | 摘 要
土木一般世話役 |  | 人
[R8.3]
[R0125]
特殊作業員 |  | 人
[R8.3]
[R0101]
普通作業員 |  | 人
[R8.3]
[R0102]
ﾊﾞｯｸﾎｳ(排対1次) |  | 時間
ｸﾛｰﾗ型･山積0.28m3(平積0.2m3) |  |  |  |  | 施工 第 0-484号表
[R7黄本P5 / R7赤本PⅠ-6]
1ｍ当り
515号代価表 | 単価表 | 軽量鋼矢板引抜工 (両側分) |  | 有効幅250mm 掘削深 2.0m以下 ｸﾚｰﾝ賃料補正(標準)
[6 empty] | 100 | ｍ
949
名 称 ・ 規 格 | 数 量 | 単 位 | 単 価 | 金 額 | 摘 要
土木一般世話役 |  | 人
[R8.3]
[R0125]
特殊作業員 |  | 人
[R8.3]
[R0101]
普通作業員 |  | 人
[R8.3]
[R0102]
ﾄﾗｯｸｸﾚｰﾝ[油圧伸縮ｼﾞﾌﾞ型] |  | 日
4.9t吊
[R08.04]引抜
[L001120001]
1ｍ当り
516号代価表 | 単価表 | 小型ﾏﾝﾎｰﾙ撤去(塩化ﾋﾞﾆﾙ製)
[6 empty] | 1 | 箇所
950
名 称 ・ 規 格 | 数 量 | 単 位 | 単 価 | 金 額 | 摘 要
土木一般世話役 |  | 人
[R8.3]0.04×50%
[R0125]
特殊作業員 |  | 人
[R8.3]0.09×50%
[R0101]
普通作業員 |  | 人
[R8.3]0.11×50%
[R0102]
1箇所当り
517号代価表 | 単価表 | 小型ﾏﾝﾎｰﾙ工(塩化ﾋﾞﾆﾙ製) 5箇所以上 |  | 起点中間MH深2m以下管150mm･200mm 制約無 夜間無
[6 empty] | 1 | 箇所
951
名 称 ・ 規 格 | 数 量 | 単 位 | 単 価 | 金 額 | 摘 要
小型ﾏﾝﾎｰﾙ工(塩化ﾋﾞﾆﾙ製) | 1 | 箇所
起点中間MH深2m以下管150mm･200mm
[R08.04]
[Q970020000]
1箇所当り
518号代価表 | 単価表 | 鋳鉄製防護蓋設置工(小型ﾏﾝﾎｰﾙ工)
[6 empty] | 1 | 箇所
952
名 称 ・ 規 格 | 数 量 | 単 位 | 単 価 | 金 額 | 摘 要
小型ﾏﾝﾎｰﾙ工[加算額･手間のみ] | 1 | 箇所
鋳鉄製防護蓋設置費
[土木ｺｽﾄR08.04.P253：石川県,土木施単R08.04.P201：石川県 [(690+660)/2：有効桁=上位3桁止 切り捨て]]
1箇所当り
527号代価表 | 単価表 | C-30 ﾏﾝﾎｰﾙ蓋撤去工 |  | 蓋(受枠とも)から調整ｺﾝｸﾘｰﾄﾌﾞﾛｯｸまで撤去
[6 empty] | 1 | 箇所
964
名 称 ・ 規 格 | 数 量 | 単 位 | 単 価 | 金 額 | 摘 要
土木一般世話役 |  | 人
[R8.3]
[R0125]
特殊作業員 |  | 人
[R8.3]
[R0101]
普通作業員 |  | 人
[R8.3]
[R0102]
ﾄﾗｯｸｸﾚｰﾝ[油圧伸縮ｼﾞﾌﾞ型] |  | 日
4.9t吊
[R08.04]
[L001120001]
1箇所当り
528号代価表 | 単価表 | 蓋(受枠)調整ﾌﾞﾛｯｸ据付 |  | ﾌﾞﾛｯｸ使用する ｸﾚｰﾝ賃料補正(標準)
[6 empty] | 1 | 組
965
名 称 ・ 規 格 | 数 量 | 単 位 | 単 価 | 金 額 | 摘 要
土木一般世話役 |  | 人
[R8.3]
[R0125]
特殊作業員 |  | 人
[R8.3]
[R0101]
普通作業員 |  | 人
[R8.3]
[R0102]
ﾄﾗｯｸｸﾚｰﾝ[油圧伸縮ｼﾞﾌﾞ型] |  | 日
4.9t吊
[R08.04]
[L001120001]
諸雑費 | 6 | ％
諸雑費
ﾓﾙﾀﾙ工(配合1:3､敷圧1cm)等
1組当り
529号代価表 | 単価表 | 構造物とりこわし |  | 無筋構造物 機械施工 制約無 夜間無 対策不要
[6 empty] | 1 | m3
966
名 称 ・ 規 格 | 数 量 | 単 位 | 単 価 | 金 額 | 摘 要
無筋構造物 | 1 | m3
昼間 機械施工 制約無
[R08.04]
[Q001611001 Q314601010]
1m3当り
530号代価表 | 単価表 | 構造物とりこわし |  | 鉄筋構造物 機械施工 制約無 夜間無 対策不要
[6 empty] | 1 | m3
967
名 称 ・ 規 格 | 数 量 | 単 位 | 単 価 | 金 額 | 摘 要
鉄筋構造物 | 1 | m3
昼間 機械施工 制約無
[R08.04]
[Q001611007 Q314601070]
1m3当り
533号代価表 | 単価表 | 現場打ﾏﾝﾎｰﾙﾌﾞﾛｯｸ据付工 |  | 斜壁･直壁等･ｽﾗﾌﾞ ｸﾚｰﾝ賃料補正(標準)
[6 empty] | 1 | 個
970
名 称 ・ 規 格 | 数 量 | 単 位 | 単 価 | 金 額 | 摘 要
土木一般世話役 |  | 人
[R8.3]
[R0125]
特殊作業員 |  | 人
[R8.3]
[R0101]
普通作業員 |  | 人
[R8.3]
[R0102]
ﾄﾗｯｸｸﾚｰﾝ[油圧伸縮ｼﾞﾌﾞ型] |  | 日
4.9t吊
[R08.04]
[L001120001]
諸雑費 | 3 | ％
諸雑費
ﾓﾙﾀﾙ工(配合1:3､敷圧1cm)等
1個当り
534号代価表 | 単価表 | 機械掘削(ﾊﾞｯｸﾎｳ掘削) |  | ｸﾛｰﾗ型･山積0.28m3(平積0.2m3)
[6 empty] | 100 | m3
971
名 称 ・ 規 格 | 数 量 | 単 位 | 単 価 | 金 額 | 摘 要
土木一般世話役 |  | 人
[R8.3]
[R0125]
普通作業員 |  | 人
[R8.3]
[R0102]
ﾊﾞｯｸﾎｳ(排対1次) |  | 時間
ｸﾛｰﾗ型･山積0.28m3(平積0.2m3) |  |  |  |  | 施工 第 0-535号表
[R7黄本P5 / R7赤本PⅠ-6]
1m3当り
535号代価表 | 単価表 | ﾊﾞｯｸﾎｳ(排対1次) |  | ｸﾛｰﾗ型･山積0.28m3(平積0.2m3)
[6 empty] | 1 | 時間
972
名 称 ・ 規 格 | 数 量 | 単 位 | 単 価 | 金 額 | 摘 要
運転手(特殊) |  | 人
[R8.3]
[R0114]
軽油 | 5.9 | L
[R08.04]
[Z006702002 Z304010090]
ﾊﾞｯｸﾎｳ[排出ｶﾞｽ対策型(第1次基準値)] |  | 時間
ｸﾛｰﾗ型･山積0.28m3(平積0.2 m3)
[R7建設機械等損料表]
[0202-112-020-001]
1時間当り
536号代価表 | 単価表 | 機械投入埋戻工(ﾊﾞｯｸﾎｳ) |  | 機械投入+締固め 山積0.28m3 再生ｸﾗｯｼｬ-ﾗﾝ
[6 empty] | 100 | m3
973
名 称 ・ 規 格 | 数 量 | 単 位 | 単 価 | 金 額 | 摘 要
土木一般世話役 |  | 人
[R8.3]
[R0125]
普通作業員 |  | 人
[R8.3]
[R0102]
再生ｸﾗｯｼｬｰﾗﾝ | 100 | m3
RC-40
[R08.04]
[Z002122003]
ﾊﾞｯｸﾎｳ(排対1次) |  | 時間
ｸﾛｰﾗ型･山積0.28m3(平積0.2m3) |  |  |  |  | 施工 第 0-535号表
[R7黄本P5 / R7赤本PⅠ-6]
ﾀﾝﾊﾟ締固め | 100 | m3
施工 第 0-537号表
[R7黄本P1058 / R7赤本PⅡ-1-③-14]
[CB210450]
1m3当り
538号代価表 | 単価表 | Y字管注入工(ﾏﾝﾎｰﾙ目地) |  | 内径900mm(1号)
[6 empty] | 5 | 目地
975
名 称 ・ 規 格 | 数 量 | 単 位 | 単 価 | 金 額 | 摘 要
止水ﾌﾟﾗﾝﾄ車運転工 |  | 日
2t･99kW(135PS) |  |  |  |  | 施工 第 0-539号表
高圧洗浄車運転工 |  | 日
4t積･154kW(210PS) |  |  |  |  | 施工 第 0-540号表
ﾄﾗｯｸ運転工 |  | 日
普通型･積載質量2t積 |  |  |  |  | 施工 第 0-541号表
止水剤(止水材) | 1005 | ｋｇ
止水ｾﾒﾝﾄ
[建設物価R08.04.P377：全国,積算資料R08.04.P536：全国Ⅰ（除北海道沖縄 [(550+500)/2：有効桁=上位3桁止 切り捨て]]
諸雑費 | 10 | ％
諸雑費
ﾊﾝﾏｰﾄﾞﾘﾙ損料､注入ﾊﾟｲﾌﾟ等消耗品
1目地当り
539号代価表 | 単価表 | 止水ﾌﾟﾗﾝﾄ車運転工 |  | 2t･99kW(135PS)
[6 empty] | 1 | 日
976
名 称 ・ 規 格 | 数 量 | 単 位 | 単 価 | 金 額 | 摘 要
管路補修技師(特殊作業員) |  | 人
[R8.3(特殊作業員の単価)]
特殊作業員 |  | 人
[R8.3]
[R0101]
軽油 | 84 | L
[R08.04]
[Z006702002 Z304010090]
止水ﾌﾟﾗﾝﾄ車 |  | 時間
2t･ 99kW(135PS)
[R5下水道管路管理用機械器具損料参考資料]
1日当り
540号代価表 | 単価表 | 高圧洗浄車運転工 |  | 4t積･154kW(210PS)
[6 empty] | 1 | 日
977
名 称 ・ 規 格 | 数 量 | 単 位 | 単 価 | 金 額 | 摘 要
運転手(特殊) |  | 人
[R8.3]
[R0114]
軽油 | 41 | L
[R08.04]
[Z006702002 Z304010090]
高圧洗浄車 |  | 時間
4t積･154kW(210PS)
[R6推進基礎価格表(積資P311)×R5日本下水道管路管理業協会(損料率)]
1日当り
541号代価表 | 単価表 | ﾄﾗｯｸ運転工 |  | 普通型･積載質量2t積
[6 empty] | 1 | 日
978
名 称 ・ 規 格 | 数 量 | 単 位 | 単 価 | 金 額 | 摘 要
軽油 | 14 | L
[R08.04]
[Z006702002 Z304010090]
ﾄﾗｯｸ |  | 時間
普通型･積載質量2t積
[R7建設機械等損料表]
[0302-011-020-001]
1日当り
542号代価表 | 単価表 | Vｶｯﾄ工(ﾏﾝﾎｰﾙ目地) |  | 内径900mm(1号)
[6 empty] | 5 | 目地
979
名 称 ・ 規 格 | 数 量 | 単 位 | 単 価 | 金 額 | 摘 要
管路補修技師(ﾄﾝﾈﾙ世話役) |  | 人
[R8.3(ﾄﾝﾈﾙ世話役の単価)]
特殊作業員 |  | 人
[R8.3]
[R0101]
普通作業員 |  | 人
[R8.3]
[R0102]
高圧洗浄車運転工 |  | 日
4t積･154kW(210PS) |  |  |  |  | 施工 第 0-540号表
ﾄﾗｯｸ運転工 |  | 日
普通型･積載質量2t積 |  |  |  |  | 施工 第 0-541号表
止水剤(止水材) | 26.15 | ｋｇ
止水ｾﾒﾝﾄ
[建設物価R08.04.P377：全国,積算資料R08.04.P536：全国Ⅰ（除北海道沖縄 [(550+500)/2：有効桁=上位3桁止 切り捨て]]
諸雑費 | 10 | ％
諸雑費
ﾜｲﾔｰﾌﾞﾗｼ､ﾋﾟｯｸﾊﾝﾏｰ等消耗品
1目地当り
543号代価表 | 単価表 | 足掛け金物取付け工 |  | 径19mm幅300mmSW
[6 empty] | 1 | 個
980
名 称 ・ 規 格 | 数 量 | 単 位 | 単 価 | 金 額 | 摘 要
特殊作業員 |  | 人
[R8.3]
[R0101]
普通作業員 |  | 人
[R8.3]
[R0102]
ﾏﾝﾎｰﾙ用足掛け金物 | 1 | 個
径19mm 幅300mm SW
[R08.04]
[Z9IQ003060]
1個当り
544号代価表 | 単価表 | 足掛け金物撤去工
[6 empty] | 1 | 個
981
名 称 ・ 規 格 | 数 量 | 単 位 | 単 価 | 金 額 | 摘 要
特殊作業員 |  | 人
[R8.3]0.05×50%
[R0101]
普通作業員 |  | 人
[R8.3]0.05×50%
[R0102]
1個当り
545号代価表 | 単価表 | 足場工
[6 empty] | 1 | 箇所
982
名 称 ・ 規 格 | 数 量 | 単 位 | 単 価 | 金 額 | 摘 要
足場工 | 1.436 | 掛m2
単管足場 不要 |  |  |  |  | 施工 第 0-546号表
[R7黄本P302 / R7赤本PⅡ-5-⑦-2]
[WB252110]
単管足場賃料 | 1 | 式
施工 第 0-547号表
1箇所当り
546号代価表 | 単価表 | 足場工 |  | 単管足場 不要
[6 empty] | 100 | 掛m2
983
名 称 ・ 規 格 | 数 量 | 単 位 | 単 価 | 金 額 | 摘 要
土木一般世話役 |  | 人
[R8.3]
[R0125]
とび工 |  | 人
[R8.3]
[R0106]
普通作業員 |  | 人
[R8.3]
[R0102]
ﾗﾌﾃﾚｰﾝｸﾚｰﾝ[油圧伸縮ｼﾞﾌﾞ型] |  | 日
25t吊
[R08.04]
[L001130006 L301010270]
諸雑費 | 29 | ％
諸雑費
足場工仮設材等
1掛m2当り
547号代価表 | 単価表 | 単管足場賃料
[6 empty] | 1 | 式
984
名 称 ・ 規 格 | 数 量 | 単 位 | 単 価 | 金 額 | 摘 要
足場ﾊﾟｲﾌﾟ(賃貸)基本料 | 12 | 本
1500*48.6*2.4mm
[建設物価R08.04.P821：全国（沖縄除く）,積算資料R08.04.P299：全国 [(15+16)/2：有効桁=上位3桁止 切り捨て]]
直交ｸﾗﾝﾌﾟ(賃貸)基本料 | 16.1 | 個
径48.6mm用
[建設物価R08.04.P821：全国（沖縄除く）,積算資料R08.04.P299：全国 [(15+15)/2]]
固定ﾍﾞｰｽ(賃貸)基本料 | 4 | 個
[建設物価R08.04.P821：全国（沖縄除く）,積算資料R08.04.P299：全国 [(17+15)/2：有効桁=上位3桁止 切り捨て]]
足場ﾊﾟｲﾌﾟ(賃貸) | 12 | 本/日
1500*48.6*2.4mm
[建設物価R08.04.P821：全国（北海道・沖縄除く）,積算資料R08.04.P299：全国Ⅰ（除北海道沖縄 [(0.46+0.53)/2：有効桁=上位3桁止 切り捨て]]
直交ｸﾗﾝﾌﾟ(賃貸) | 16.1 | 個/日
径48.6mm用
[建設物価R08.04.P821：全国（北海道・沖縄除く）,積算資料R08.04.P299：全国Ⅰ（除北海道沖縄 [(0.42+0.4)/2：有効桁=上位3桁止 切り捨て]]
固定ﾍﾞｰｽ(賃貸) | 4 | 個/日
[建設物価R08.04.P821：全国（北海道・沖縄除く）,積算資料R08.04.P299：全国Ⅰ（除北海道沖縄 [(0.33+0.4)/2：有効桁=上位3桁止 切り捨て]]
ｺﾝｸﾘｰﾄ型枠用合板(輸入品) | 1 | 枚
12×600×1800 ﾗﾜﾝ 塗装品
[建設物価R06.04.P175：金沢,積算資料R06.04.P217：金沢 [(1,520+1,550)/2]]
1式当り
548号代価表 | 単価表 | 構造物とりこわし |  | 無筋構造物 人力施工 制約無 夜間無
[6 empty] | 1 | m3
985
名 称 ・ 規 格 | 数 量 | 単 位 | 単 価 | 金 額 | 摘 要
無筋構造物 | 1 | m3
昼間 人力施工 制約無
[R08.04]
[Q001611002 Q314601020]
1m3当り
550号代価表 | 単価表 | 生ｺﾝｸﾘｰﾄ |  | 18-8-40(普通) 生ｺﾝｸﾘｰﾄ小型車割増無
[6 empty] | 1 | m3
987
名 称 ・ 規 格 | 数 量 | 単 位 | 単 価 | 金 額 | 摘 要
生ｺﾝｸﾘｰﾄ | 1 | m3
18-8-40BB W/C≦65%
[R08.04]
[Z9IB005100]
1m3当り
551号代価表 | 単価表 | ﾓﾙﾀﾙ上塗工(ﾏﾝﾎｰﾙ用) |  | 普通 厚2cm
[6 empty] | 1 | m2
988
名 称 ・ 規 格 | 数 量 | 単 位 | 単 価 | 金 額 | 摘 要
ﾓﾙﾀﾙ練 | 0.02 | m3
普通 1:3 ﾊﾞﾗ |  |  |  |  | 施工 第 0-552号表
左官 |  | 人
[R8.3]
[R0135]
普通作業員 |  | 人
[R8.3]
[R0102]
1m2当り
553号代価表 | 単価表 | Vｶｯﾄ工(本管管口) |  | 管径200~300mm
[6 empty] | 6 | 箇所
990
名 称 ・ 規 格 | 数 量 | 単 位 | 単 価 | 金 額 | 摘 要
管路補修技師(ﾄﾝﾈﾙ世話役) |  | 人
[R8.3(ﾄﾝﾈﾙ世話役の単価)]
特殊作業員 |  | 人
[R8.3]
[R0101]
普通作業員 |  | 人
[R8.3]
[R0102]
高圧洗浄車運転工 |  | 日
4t積･154kW(210PS) |  |  |  |  | 施工 第 0-540号表
ﾄﾗｯｸ運転工 |  | 日
普通型･積載質量2t積 |  |  |  |  | 施工 第 0-541号表
止水剤(止水材) | 12 | ｋｇ
止水ｾﾒﾝﾄ
[建設物価R08.04.P377：全国,積算資料R08.04.P536：全国Ⅰ（除北海道沖縄 [(550+500)/2：有効桁=上位3桁止 切り捨て]]
止水ﾌﾟﾗｸﾞ |  | 供用日
φ200mm･円形管
[R6推進基礎価格表(積資P311,建物P363)×R5日本下水道管路管理業協会]
諸雑費 | 10 | ％
諸雑費
ﾜｲﾔｰﾌﾞﾗｼ､ﾋﾟｯｸﾊﾝﾏｰ､ﾉﾐ等消耗品
553号代価表 | 単価表 | Vｶｯﾄ工(本管管口) |  | 管径200~300mm
[6 empty] | 6 | 箇所
991
名 称 ・ 規 格 | 数 量 | 単 位 | 単 価 | 金 額 | 摘 要
1箇所当り
556号代価表 | 単価表 | 無筋Coとりこわし
[6 empty] | 10 | m3
994
名 称 ・ 規 格 | 数 量 | 単 位 | 単 価 | 金 額 | 摘 要
構造物とりこわし | 10 | m3
無筋構造物 機械施工 制約無 夜間無 対策不要 |  |  |  |  | 施工 第 0-557号表
積込(ｺﾝｸﾘｰﾄ殻) | 10 | m3
施工 第 0-558号表
1m3当り
557号代価表 | 単価表 | 構造物とりこわし |  | 無筋構造物 機械施工 制約無 夜間無 対策不要
[6 empty] | 1 | m3
995
名 称 ・ 規 格 | 数 量 | 単 位 | 単 価 | 金 額 | 摘 要
無筋構造物 | 1 | m3
昼間 機械施工 制約無
[R08.04]
[Q001611001 Q314601010]
1m3当り
559号代価表 | 単価表 | ブロック積み取外し
[6 empty] | 10 | ｍ
997
名 称 ・ 規 格 | 数 量 | 単 位 | 単 価 | 金 額 | 摘 要
ｺﾝｸﾘｰﾄﾌﾞﾛｯｸ(空洞ﾌﾞﾛｯｸ)積 目地仕上げ無し | 3.35 | m2
厚さ150mm |  |  |  |  | 施工 第 0-560号表
設置歩掛りを参考
面積を半分で計上
1ｍ当り
560号代価表 | 単価表 | ｺﾝｸﾘｰﾄﾌﾞﾛｯｸ(空洞ﾌﾞﾛｯｸ)積 目地仕上げ無し |  | 厚さ150mm
[6 empty] | 1 | m2
998
名 称 ・ 規 格 | 数 量 | 単 位 | 単 価 | 金 額 | 摘 要
建築ﾌﾞﾛｯｸ工 |  | 人
[H29.4]
普通作業員 |  | 人
[R8.3]
[R0102]
1m2当り
561号代価表 | 単価表 | ｲﾝﾀｰﾛｯｷﾝｸﾞﾌﾞﾛｯｸ舗装-1取外し
[6 empty] | 100 | m2
999
名 称 ・ 規 格 | 数 量 | 単 位 | 単 価 | 金 額 | 摘 要
ｲﾝﾀｰﾛｯｷﾝｸﾞﾌﾞﾛｯｸ撤去(再設置) 撤去のみ(再使用目的) | 100 | m2
撤去のみ 100m2以上 制約無 夜間無 |  |  |  |  | 施工 第 0-562号表
1m2当り
562号代価表 | 単価表 | ｲﾝﾀｰﾛｯｷﾝｸﾞﾌﾞﾛｯｸ撤去(再設置) 撤去のみ(再使用目的) |  | 撤去のみ 100m2以上 制約無 夜間無
[6 empty] | 1 | m2
1000
名 称 ・ 規 格 | 数 量 | 単 位 | 単 価 | 金 額 | 摘 要
ｲﾝﾀｰﾛｯｷﾝｸﾞﾌﾞﾛｯｸ撤去工 | 1 | m2
再使用
[R08.04]
[Q001064001]
1m2当り
563号代価表 | 単価表 | ｲﾝﾀｰﾛｯｷﾝｸﾞﾌﾞﾛｯｸ舗装-2取外し
[6 empty] | 100 | m2
1001
名 称 ・ 規 格 | 数 量 | 単 位 | 単 価 | 金 額 | 摘 要
ｲﾝﾀｰﾛｯｷﾝｸﾞﾌﾞﾛｯｸ撤去(再設置) 撤去のみ(再使用目的) | 100 | m2
撤去のみ 100m2以上 制約無 夜間無 |  |  |  |  | 施工 第 0-562号表
1m2当り
564号代価表 | 単価表 | ｲﾝﾀｰﾛｯｷﾝｸﾞﾌﾞﾛｯｸ舗装-3取外し
[6 empty] | 100 | m2
1002
名 称 ・ 規 格 | 数 量 | 単 位 | 単 価 | 金 額 | 摘 要
ｲﾝﾀｰﾛｯｷﾝｸﾞﾌﾞﾛｯｸ撤去(再設置) 撤去のみ(再使用目的) | 100 | m2
撤去のみ 100m2未満 制約無 夜間無 |  |  |  |  | 施工 第 0-565号表
1m2当り
565号代価表 | 単価表 | ｲﾝﾀｰﾛｯｷﾝｸﾞﾌﾞﾛｯｸ撤去(再設置) 撤去のみ(再使用目的) |  | 撤去のみ 100m2未満 制約無 夜間無
[6 empty] | 1 | m2
1003
名 称 ・ 規 格 | 数 量 | 単 位 | 単 価 | 金 額 | 摘 要
ｲﾝﾀｰﾛｯｷﾝｸﾞﾌﾞﾛｯｸ撤去工 | 1 | m2
再使用
[R08.04]
[Q001064001]
1m2当り
566号代価表 | 単価表 | ｲﾝﾀｰﾛｯｷﾝｸﾞﾌﾞﾛｯｸ舗装-4取外し
[6 empty] | 100 | m2
1004
名 称 ・ 規 格 | 数 量 | 単 位 | 単 価 | 金 額 | 摘 要
ｲﾝﾀｰﾛｯｷﾝｸﾞﾌﾞﾛｯｸ撤去(再設置) 撤去のみ(再使用目的) | 100 | m2
撤去のみ 100m2以上 制約無 夜間無 |  |  |  |  | 施工 第 0-562号表
1m2当り
569号代価表 | 単価表 | 水路撤去
[6 empty] | 10 | ｍ
1007
名 称 ・ 規 格 | 数 量 | 単 位 | 単 価 | 金 額 | 摘 要
野面石修景積工(崩積･面積) | 14 | m2
施工 第 0-570号表
設置歩掛りを適用
撤去費は半分の面積で計上
1ｍ当り
570号代価表 | 単価表 | 野面石修景積工(崩積･面積)
[6 empty] | 10 | m2
1008
名 称 ・ 規 格 | 数 量 | 単 位 | 単 価 | 金 額 | 摘 要
土木一般世話役 |  | 人
[R8.3]
[R0125]
石工 |  | 人
[R8.3]
[R0107]
普通作業員 |  | 人
[R8.3]
[R0102]
1m2当り
571号代価表 | 単価表 | 照明灯取外し
[6 empty] | 10 | 基
1009
名 称 ・ 規 格 | 数 量 | 単 位 | 単 価 | 金 額 | 摘 要
道路照明灯撤去 | 10 | 基
高さ:GL8~12m重量:350kg以下 |  |  |  |  | 施工 第 0-572号表
道路照明灯撤去の歩掛を適用
1基当り
572号代価表 | 単価表 | 道路照明灯撤去 |  | 高さ:GL8~12m重量:350kg以下
[6 empty] | 10 | 基
1010
名 称 ・ 規 格 | 数 量 | 単 位 | 単 価 | 金 額 | 摘 要
電工 |  | 人
[R8.3]
[R0201]
普通作業員 |  | 人
[R8.3]
[R0102]
ﾄﾗｯｸｸﾚｰﾝ[油圧伸縮ｼﾞﾌﾞ型] |  | 日
4.9t吊
[R08.04]
[L001120001]
1基当り
573号代価表 | 単価表 | スピーカー取外し
[6 empty] | 10 | 基
1011
名 称 ・ 規 格 | 数 量 | 単 位 | 単 価 | 金 額 | 摘 要
道路照明灯撤去 | 10 | 基
高さ:GL8~12m重量:350kg以下 |  |  |  |  | 施工 第 0-572号表
道路照明灯撤去の歩掛を適用
1基当り
574号代価表 | 単価表 | 時計塔取外し
[6 empty] | 10 | 基
1012
名 称 ・ 規 格 | 数 量 | 単 位 | 単 価 | 金 額 | 摘 要
道路照明灯撤去 | 10 | 基
高さ:GL8~12m重量:350kg以下 |  |  |  |  | 施工 第 0-572号表
道路照明灯撤去の歩掛を適用
1基当り
575号代価表 | 単価表 | As殻運搬・処分
[6 empty] | 1 | 式
1013
名 称 ・ 規 格 | 数 量 | 単 位 | 単 価 | 金 額 | 摘 要
殻運搬 | 73 | m3
舗装版破砕 機械積込(小規模土工) DID無し 17.0km以下 良好 |  |  |  |  | 施工 第 0-576号表
(株)ｸﾞﾘｰﾝﾃｯｸ(若山町南山ｿ部20-2外5筆) | 171 | ｔ
As塊 中間(破砕)
[R08.04]
[04-2]
1式当り
577号代価表 | 単価表 | 無筋Co殻運搬・処分
[6 empty] | 1 | 式
1015
名 称 ・ 規 格 | 数 量 | 単 位 | 単 価 | 金 額 | 摘 要
殻運搬 | 87 | m3
ｺﾝｸﾘｰﾄ(無筋)構造物とりこわし 機械積込 DID無し 34.3km以下 良好 |  |  |  |  | 施工 第 0-578号表
紙谷砕石(株)(能登町寺分ﾁ18-1) | 205 | ｔ
Co塊(無筋) 中間(破砕)
[R08.04]
[53-1]
1式当り
581号代価表 | 単価表 | 発生土処分
[6 empty] | 100 | m3
1020
名 称 ・ 規 格 | 数 量 | 単 位 | 単 価 | 金 額 | 摘 要
土砂等運搬 | 100 | m3
小規模 ﾊﾞｯｸﾎｳ山積0.28m3(平積0.2m3) 土砂(岩塊･玉石混り土含む) DID無し 13.0km以下 良好 |  |  |  |  | 施工 第 0-582号表
珠洲建設業協同組合(珠洲市川浦町地内) | 100 | m3
建設発生土 埋立処分
[R08.04]
[04-1]
1m3当り
584号代価表 | 単価表 | スロープ袖壁
[6 empty] | 10 | ｍ
1023
名 称 ・ 規 格 | 数 量 | 単 位 | 単 価 | 金 額 | 摘 要
ｺﾝｸﾘｰﾄ | 0.53 | m3
小型構造物 人力打設 18-8-40(普通)生ｺﾝｸﾘｰﾄ小型車割増無 一般養生 現場内小運搬無し |  |  |  |  | 施工 第 0-585号表
型枠 | 7 | m2
一般型枠 小型構造物 |  |  |  |  | 施工 第 0-587号表
1ｍ当り
586号代価表 | 単価表 | 生ｺﾝｸﾘｰﾄ |  | 18-8-40(普通) 生ｺﾝｸﾘｰﾄ小型車割増無
[6 empty] | 1 | m3
1025
名 称 ・ 規 格 | 数 量 | 単 位 | 単 価 | 金 額 | 摘 要
生ｺﾝｸﾘｰﾄ | 1 | m3
18-8-40BB W/C≦60%
[R08.04]
[Z9IB006400]
1m3当り
588号代価表 | 単価表 | コンクリート擁壁
[6 empty] | 10 | ｍ
1027
名 称 ・ 規 格 | 数 量 | 単 位 | 単 価 | 金 額 | 摘 要
平石張工(壁張り) | 6.6 | m2
乱形 |  |  |  |  | 施工 第 0-589号表
ﾓﾙﾀﾙ練合せ | 0.2 | m3
普通 配合比1:2 ﾊﾞﾗ |  |  |  |  | 施工 第 0-590号表
ｺﾝｸﾘｰﾄ | 3 | m3
小型構造物 人力打設 18-8-40(普通)生ｺﾝｸﾘｰﾄ小型車割増無 一般養生 現場内小運搬無し |  |  |  |  | 施工 第 0-591号表
基礎砕石 | 7 | m2
7.5cm以下 再生ｸﾗｯｼｬﾗﾝ40~0 |  |  |  |  | 施工 第 0-592号表
型枠 | 16.4 | m2
一般型枠 小型構造物 |  |  |  |  | 施工 第 0-587号表
1ｍ当り
589号代価表 | 単価表 | 平石張工(壁張り) |  | 乱形
[6 empty] | 100 | m2
1028
名 称 ・ 規 格 | 数 量 | 単 位 | 単 価 | 金 額 | 摘 要
土木一般世話役 |  | 人
[R8.3]
[R0125]
石工 |  | 人
[R8.3]
[R0107]
普通作業員 |  | 人
[R8.3]
[R0102]
諸雑費 | 14 | ％
諸雑費
電力､ﾓﾙﾀﾙ材料､ﾃﾞｨｽｸｸﾞﾗｲﾝﾀﾞ等
1m2当り
590号代価表 | 単価表 | ﾓﾙﾀﾙ練合せ |  | 普通 配合比1:2 ﾊﾞﾗ
[6 empty] | 1 | m3
1029
名 称 ・ 規 格 | 数 量 | 単 位 | 単 価 | 金 額 | 摘 要
普通作業員 |  | 人
[R8.3]
[R0102]
ｾﾒﾝﾄ(普通ﾎﾟﾙﾄﾗﾝﾄﾞ) | 0.72 | ｔ
ﾊﾞﾗ
[R08.04]
[Z002002001]
砂(良質)〔ｸｯｼｮﾝ用〕 | 0.95 | m3
山代･積込(運搬費含む)
[R08.04]
[Z903000450]
1m3当り
593号代価表 | 単価表 | ブロック積 |  | ※現場発生品再利用
[6 empty] | 10 | ｍ
1033
名 称 ・ 規 格 | 数 量 | 単 位 | 単 価 | 金 額 | 摘 要
ｺﾝｸﾘｰﾄﾌﾞﾛｯｸ(空洞ﾌﾞﾛｯｸ)積 両面目地仕上げ | 7 | m2
厚さ150mm |  |  |  |  | 施工 第 0-594号表
ﾓﾙﾀﾙ練 | 0.03 | m3
普通 1:3 ﾊﾞﾗ |  |  |  |  | 施工 第 0-595号表
1ｍ当り
594号代価表 | 単価表 | ｺﾝｸﾘｰﾄﾌﾞﾛｯｸ(空洞ﾌﾞﾛｯｸ)積 両面目地仕上げ |  | 厚さ150mm
[6 empty] | 1 | m2
1034
名 称 ・ 規 格 | 数 量 | 単 位 | 単 価 | 金 額 | 摘 要
建築ﾌﾞﾛｯｸ工 |  | 人
[H29.4]
普通作業員 |  | 人
[R8.3]
[R0102]
1m2当り
596号代価表 | 単価表 | ひび割れ補修工 |  | モルタル充填工法
[6 empty] | 1 | 構造物
1036
名 称 ・ 規 格 | 数 量 | 単 位 | 単 価 | 金 額 | 摘 要
ひび割れ補修工(充てん工法) | 1 | 構造物
補修延べ延長区分20m未満 |  |  |  |  | 施工 第 0-597号表
1構造物当り
597号代価表 | 単価表 | ひび割れ補修工(充てん工法) |  | 補修延べ延長区分20m未満
[6 empty] | 1 | 構造物
1037
名 称 ・ 規 格 | 数 量 | 単 位 | 単 価 | 金 額 | 摘 要
土木一般世話役 |  | 人
[R8.3]
[R0125]
特殊作業員 |  | 人
[R8.3]
[R0101]
普通作業員 |  | 人
[R8.3]
[R0102]
靭性ﾓﾙﾀﾙTYPE-1N | 1 | ｋｇ
高靭性繊維補強ｾﾒﾝﾄ複合材
[R08.04]
[Z9IB026100]
諸雑費 | 17 | ％
諸雑費
器具､ﾃﾞｨｽｸｻﾝﾀﾞｰの替え刃､ﾌﾟﾗｲﾏｰ材料費､電力
1構造物当り
598号代価表 | 単価表 | アスファルト舗装-1 |  | 表層+路盤 t=50-150
[6 empty] | 100 | m2
1038
名 称 ・ 規 格 | 数 量 | 単 位 | 単 価 | 金 額 | 摘 要
表層(車道･路肩部) | 100 | m2
3.0m超 50mm 密粒度ｱｽｺﾝ(13) ﾌﾟﾗｲﾑｺｰﾄPK-3 |  |  |  |  | 施工 第 0-599号表
下層路盤(車道･路肩部) | 100 | m2
150mm 1層施工 再生ｸﾗｯｼｬﾗﾝRC-40 |  |  |  |  | 施工 第 0-601号表
1m2当り
600号代価表 | 単価表 | ｱｽﾌｧﾙﾄ混合物 |  | 密粒度ｱｽｺﾝ(13) 小型車割増無
[6 empty] | 1 | ｔ
1041
名 称 ・ 規 格 | 数 量 | 単 位 | 単 価 | 金 額 | 摘 要
密粒度ｱｽｺﾝ(13) | 1 | ｔ
再生材混入率50%以下
[R08.04]
[Z9IJ000650]
1ｔ当り
602号代価表 | 単価表 | アスファルト舗装-1 |  | 表層+不陸整正 t=50
[6 empty] | 100 | m2
1044
名 称 ・ 規 格 | 数 量 | 単 位 | 単 価 | 金 額 | 摘 要
表層(車道･路肩部) | 100 | m2
3.0m超 50mm 密粒度ｱｽｺﾝ(13) ﾌﾟﾗｲﾑｺｰﾄPK-3 |  |  |  |  | 施工 第 0-599号表
不陸整正 | 100 | m2
補足材料有 28mm以上34mm未満 再生ｸﾗｯｼｬﾗﾝRC-40 |  |  |  |  | 施工 第 0-603号表
1m2当り
604号代価表 | 単価表 | アスファルト舗装-2 |  | 表層+路盤 t=40-100
[6 empty] | 100 | m2
1047
名 称 ・ 規 格 | 数 量 | 単 位 | 単 価 | 金 額 | 摘 要
表層(歩道部) | 100 | m2
1.4m未満(平均仕上り厚50mm以下) 30mm 密粒度ｱｽｺﾝ(13) ﾌﾟﾗｲﾑｺｰﾄPK-3 |  |  |  |  | 施工 第 0-605号表
下層路盤(歩道部) | 100 | m2
100mm 1層施工 再生ｸﾗｯｼｬﾗﾝRC-40 |  |  |  |  | 施工 第 0-606号表
1m2当り
607号代価表 | 単価表 | アスファルト舗装-2 |  | 表層+不陸整正 t=40
[6 empty] | 100 | m2
1052
名 称 ・ 規 格 | 数 量 | 単 位 | 単 価 | 金 額 | 摘 要
表層(歩道部) | 100 | m2
1.4m未満(平均仕上り厚50mm以下) 30mm 密粒度ｱｽｺﾝ(13) ﾌﾟﾗｲﾑｺｰﾄPK-3 |  |  |  |  | 施工 第 0-605号表
不陸整正 | 100 | m2
補足材料有 28mm以上34mm未満 再生ｸﾗｯｼｬﾗﾝRC-40 |  |  |  |  | 施工 第 0-603号表
1m2当り
608号代価表 | 単価表 | カラーアスファルト舗装 |  | 表層+路盤 t=40-100
[6 empty] | 100 | m2
1053
名 称 ・ 規 格 | 数 量 | 単 位 | 単 価 | 金 額 | 摘 要
カラーアスファルト舗装 | 100 | m2
ｶﾗｰｱｽﾌｧﾙ(ﾍﾞﾝｶﾞﾗ) t=40mm
見積書
表層施工費 | 100 | m2
下層路盤(歩道部) | 100 | m2
150mm 1層施工 再生ｸﾗｯｼｬﾗﾝRC-40 |  |  |  |  | 施工 第 0-609号表
1m2当り
610号代価表 | 単価表 | インターロッキングブロック舗装-1 |  | 表層+路盤 t=60-30-100
[6 empty] | 100 | m2
1056
名 称 ・ 規 格 | 数 量 | 単 位 | 単 価 | 金 額 | 摘 要
ｲﾝﾀｰﾛｯｷﾝｸﾞﾌﾞﾛｯｸ設置 | 100 | m2
直線配置･ﾌﾞﾛｯｸ厚6cm 100m2以上 制約無 夜間無 |  |  |  |  | 施工 第 0-611号表
砂(良質)〔ｸｯｼｮﾝ用〕 | 3 | m3
山代･積込(運搬費含む)
[R08.04]
[Z903000450]
下層路盤(歩道部) | 100 | m2
100mm 1層施工 再生ｸﾗｯｼｬﾗﾝRC-40 |  |  |  |  | 施工 第 0-606号表
1m2当り
611号代価表 | 単価表 | ｲﾝﾀｰﾛｯｷﾝｸﾞﾌﾞﾛｯｸ設置 |  | 直線配置･ﾌﾞﾛｯｸ厚6cm 100m2以上 制約無 夜間無
[6 empty] | 1 | m2
1057
名 称 ・ 規 格 | 数 量 | 単 位 | 単 価 | 金 額 | 摘 要
ｲﾝﾀｰﾛｯｷﾝｸﾞﾌﾞﾛｯｸ設置工 一般部 | 1 | m2
T=6cm 標準品 直線配置
[R08.04]
[Q001060001]
ｲﾝﾀｰﾛｯｷﾝｸﾞﾌﾞﾛｯｸ | -1.02 | m2
ﾌﾞﾛｯｸ厚6cm 標準品
[R08.04]標準ﾌﾞﾛｯｸ材料費控除
[Z002360001]
1m2当り
612号代価表 | 単価表 | インターロッキングブロック舗装-1 |  | 表層+不陸整正 t=60-30
[6 empty] | 100 | m2
1058
名 称 ・ 規 格 | 数 量 | 単 位 | 単 価 | 金 額 | 摘 要
ｲﾝﾀｰﾛｯｷﾝｸﾞﾌﾞﾛｯｸ設置 | 100 | m2
直線配置･ﾌﾞﾛｯｸ厚6cm 100m2以上 制約無 夜間無 |  |  |  |  | 施工 第 0-611号表
砂(良質)〔ｸｯｼｮﾝ用〕 | 3 | m3
山代･積込(運搬費含む)
[R08.04]
[Z903000450]
不陸整正 | 100 | m2
補足材料有 28mm以上34mm未満 再生ｸﾗｯｼｬﾗﾝRC-40 |  |  |  |  | 施工 第 0-603号表
1m2当り
613号代価表 | 単価表 | インターロッキングブロック舗装-2 |  | 表層+不陸整正 t=50-10
[6 empty] | 100 | m2
1059
名 称 ・ 規 格 | 数 量 | 単 位 | 単 価 | 金 額 | 摘 要
ｲﾝﾀｰﾛｯｷﾝｸﾞﾌﾞﾛｯｸ設置 | 100 | m2
直線配置･ﾌﾞﾛｯｸ厚6cm 100m2以上 制約無 夜間無 |  |  |  |  | 施工 第 0-611号表
空練ﾓﾙﾀﾙ 材料(1:3) | 1 | m3
普通 25kg袋入 |  |  |  |  | 施工 第 0-614号表
不陸整正 | 100 | m2
補足材料有 28mm以上34mm未満 再生ｸﾗｯｼｬﾗﾝRC-40 |  |  |  |  | 施工 第 0-603号表
1m2当り
614号代価表 | 単価表 | 空練ﾓﾙﾀﾙ 材料(1:3) |  | 普通 25kg袋入
[6 empty] | 1 | m3
1060
名 称 ・ 規 格 | 数 量 | 単 位 | 単 価 | 金 額 | 摘 要
ｾﾒﾝﾄ(普通ﾎﾟﾙﾄﾗﾝﾄﾞ) | 0.53 | ｔ
25kg袋入
[R08.04]
[Z902000150]
1m3当り
615号代価表 | 単価表 | インターロッキングブロック舗装-3 |  | 表層+路盤 t=80-20-150
[6 empty] | 100 | m2
1061
名 称 ・ 規 格 | 数 量 | 単 位 | 単 価 | 金 額 | 摘 要
ｲﾝﾀｰﾛｯｷﾝｸﾞﾌﾞﾛｯｸ設置 | 100 | m2
直線配置･ﾌﾞﾛｯｸ厚6cm 100m2以上 制約無 夜間無 |  |  |  |  | 施工 第 0-616号表
砂(良質)〔ｸｯｼｮﾝ用〕 | 2 | m3
山代･積込(運搬費含む)
[R08.04]
[Z903000450]
下層路盤(車道･路肩部) | 100 | m2
150mm 1層施工 再生ｸﾗｯｼｬﾗﾝRC-40 |  |  |  |  | 施工 第 0-617号表
1m2当り
616号代価表 | 単価表 | ｲﾝﾀｰﾛｯｷﾝｸﾞﾌﾞﾛｯｸ設置 |  | 直線配置･ﾌﾞﾛｯｸ厚6cm 100m2以上 制約無 夜間無
[6 empty] | 1 | m2
1062
名 称 ・ 規 格 | 数 量 | 単 位 | 単 価 | 金 額 | 摘 要
ｲﾝﾀｰﾛｯｷﾝｸﾞﾌﾞﾛｯｸ設置工 一般部 | 1 | m2
T=6cm 標準品 直線配置
[R08.04]
[Q001060001]
ｲﾝﾀｰﾛｯｷﾝｸﾞﾌﾞﾛｯｸ | -1.02 | m2
ﾌﾞﾛｯｸ厚6cm 標準品
[R08.04]標準ﾌﾞﾛｯｸ材料費控除
[Z002360001]
1m2当り
618号代価表 | 単価表 | インターロッキングブロック舗装-4 |  | 表層+路盤 t=40-50-150
[6 empty] | 100 | m2
1065
名 称 ・ 規 格 | 数 量 | 単 位 | 単 価 | 金 額 | 摘 要
ｲﾝﾀｰﾛｯｷﾝｸﾞﾌﾞﾛｯｸ設置 | 100 | m2
直線配置･ﾌﾞﾛｯｸ厚6cm 100m2以上 制約無 夜間無 |  |  |  |  | 施工 第 0-611号表
砂(良質)〔ｸｯｼｮﾝ用〕 | 5 | m3
山代･積込(運搬費含む)
[R08.04]
[Z903000450]
下層路盤(車道･路肩部) | 100 | m2
150mm 1層施工 再生ｸﾗｯｼｬﾗﾝRC-40 |  |  |  |  | 施工 第 0-617号表
1m2当り
619号代価表 | 単価表 | 玉砂利舗装 |  | 表層+基層+路盤 t=10-40-100
[6 empty] | 100 | m2
1066
名 称 ・ 規 格 | 数 量 | 単 位 | 単 価 | 金 額 | 摘 要
豆砂利舗装 | 100 | m2
t=10mm
見積書
表層施工費 | 100 | m2
見積書
表層(歩道部) | 100 | m2
1.4m未満(平均仕上り厚50mm以下) 40mm 密粒度ｱｽｺﾝ(13) ﾌﾟﾗｲﾑｺｰﾄPK-3 |  |  |  |  | 施工 第 0-620号表
下層路盤(歩道部) | 100 | m2
100mm 1層施工 再生ｸﾗｯｼｬﾗﾝRC-40 |  |  |  |  | 施工 第 0-606号表
1m2当り
621号代価表 | 単価表 | 玉砂利舗装 |  | 表層+基層+不陸整正 t=10-40
[6 empty] | 100 | m2
1069
名 称 ・ 規 格 | 数 量 | 単 位 | 単 価 | 金 額 | 摘 要
豆砂利舗装 | 100 | m2
t=10mm
見積書
表層施工費 | 100 | m2
見積書
表層(歩道部) | 100 | m2
1.4m未満(平均仕上り厚50mm以下) 40mm 密粒度ｱｽｺﾝ(13) ﾌﾟﾗｲﾑｺｰﾄPK-3 |  |  |  |  | 施工 第 0-620号表
不陸整正 | 100 | m2
補足材料有 28mm以上34mm未満 再生ｸﾗｯｼｬﾗﾝRC-40 |  |  |  |  | 施工 第 0-603号表
1m2当り
622号代価表 | 単価表 | 洗い出しコンクリート舗装 |  | 表層+路盤 t=70-100
[6 empty] | 100 | m2
1070
名 称 ・ 規 格 | 数 量 | 単 位 | 単 価 | 金 額 | 摘 要
洗い出しコンクリート舗装 | 100 | m2
ウォッシャブルコンクリート t=70mm
見積書
表層施工費 | 100 | m2
見積書
下層路盤(歩道部) | 100 | m2
100mm 1層施工 再生ｸﾗｯｼｬﾗﾝRC-40 |  |  |  |  | 施工 第 0-606号表
1m2当り
623号代価表 | 単価表 | 砂利舗装 |  | t=50
[6 empty] | 100 | m2
1071
名 称 ・ 規 格 | 数 量 | 単 位 | 単 価 | 金 額 | 摘 要
砂利舗装工 厚5cm | 100 | m2
施工 第 0-624号表
砂利 | 5 | m3
25mm以下
1m2当り
624号代価表 | 単価表 | 砂利舗装工 厚5cm
[6 empty] | 100 | m2
1072
名 称 ・ 規 格 | 数 量 | 単 位 | 単 価 | 金 額 | 摘 要
造園工 |  | 人
[R8.3]
[R0104]
普通作業員 |  | 人
[R8.3]
[R0102]
1m2当り
625号代価表 | 単価表 | 砂利舗装 |  | t=50
[6 empty] | 100 | m2
1073
名 称 ・ 規 格 | 数 量 | 単 位 | 単 価 | 金 額 | 摘 要
砂利舗装工 厚5cm | 100 | m2
施工 第 0-624号表
1m2当り
626号代価表 | 単価表 | 砕石路盤復旧 |  | t=430
[6 empty] | 100 | m2
1074
名 称 ・ 規 格 | 数 量 | 単 位 | 単 価 | 金 額 | 摘 要
下層路盤(歩道部) | 100 | m2
430mm 3層施工 再生ｸﾗｯｼｬﾗﾝRC-40 |  |  |  |  | 施工 第 0-627号表
1m2当り
628号代価表 | 単価表 | 区画線
[6 empty] | 10 | ｍ
1077
名 称 ・ 規 格 | 数 量 | 単 位 | 単 価 | 金 額 | 摘 要
区画線設置(標準単価) | 10 | ｍ
夜間無 ﾍﾟｲﾝﾄ式溶剤型 豪雪補正無 実線･15cm 制約無 未供無 常温 |  |  |  |  | 施工 第 0-629号表
1ｍ当り
629号代価表 | 単価表 | 区画線設置(標準単価) |  | 夜間無 ﾍﾟｲﾝﾄ式溶剤型 豪雪補正無 実線･15cm 制約無 未供無 常温
[6 empty] | 1000 | ｍ
1078
名 称 ・ 規 格 | 数 量 | 単 位 | 単 価 | 金 額 | 摘 要
区画線工 昼間施工 豪雪補正無[手間のみ] | 1000 | ｍ
ﾍﾟｲﾝﾄ式(車載式) 実線 15cm 制約なし
[土木ｺｽﾄR08.04.P290：石川県,土木施単R08.04.P357：石川県 [(114.8+109.9)/2：小数第1位を 四捨五入]]
ﾄﾗﾌｨｯｸﾍﾟｲﾝﾄ 常温型 | 50 | L
溶剤型 1種B 白
[R08.04]
[Z004350007]
ｶﾞﾗｽﾋﾞｰｽﾞ | 39 | ｋｇ
0.106~0.850mm
[R08.04]
[Z004352001]
軽油 | 33 | L
[R08.04]
[Z006702002 Z304010090]
諸雑費 | 3 | ％
諸雑費
ﾌﾟﾛﾊﾟﾝｶﾞｽ等
1ｍ当り
630号代価表 | 単価表 | 階段-1
[6 empty] | 1 | 式
1079
名 称 ・ 規 格 | 数 量 | 単 位 | 単 価 | 金 額 | 摘 要
歩車道境界ﾌﾞﾛｯｸ | 32.8 | ｍ
設置 A種(150/170*200*600) 基礎砕石無し 均し基礎ｺﾝｸﾘｰﾄ無し |  |  |  |  | 施工 第 0-631号表
ﾓﾙﾀﾙ練 | 0.06 | m3
普通 1:3 ﾊﾞﾗ |  |  |  |  | 施工 第 0-595号表
ｲﾝﾀｰﾛｯｷﾝｸﾞﾌﾞﾛｯｸ設置 | 22.3 | m2
直線配置･ﾌﾞﾛｯｸ厚6cm 100m2以上 制約無 夜間無 |  |  |  |  | 施工 第 0-611号表
砂(良質)〔ｸｯｼｮﾝ用〕 | 0.7 | m3
山代･積込(運搬費含む)
[R08.04]
[Z903000450]
基礎砕石 | 27.9 | m2
7.5cmを超え12.5cm以下 再生ｸﾗｯｼｬﾗﾝ40~0 |  |  |  |  | 施工 第 0-632号表
1式当り
633号代価表 | 単価表 | 階段-2
[6 empty] | 1 | 式
1083
名 称 ・ 規 格 | 数 量 | 単 位 | 単 価 | 金 額 | 摘 要
床ｺﾝｸﾘｰﾄ面の仕上げ(はけ引き) | 17.7 | m2
施工 第 0-634号表
ｺﾝｸﾘｰﾄ | 3.9 | m3
小型構造物 人力打設 18-8-25(20)(高炉)生ｺﾝｸﾘｰﾄ小型車割増無 一般養生 現場内小運搬無し |  |  |  |  | 施工 第 0-635号表
溶接金網設置工 | 8.6 | m2
D6*150*150 |  |  |  |  | 施工 第 0-637号表
型枠 | 8.3 | m2
一般型枠 小型構造物 |  |  |  |  | 施工 第 0-587号表
1式当り
634号代価表 | 単価表 | 床ｺﾝｸﾘｰﾄ面の仕上げ(はけ引き)
[6 empty] | 10 | m2
1084
名 称 ・ 規 格 | 数 量 | 単 位 | 単 価 | 金 額 | 摘 要
左官 |  | 人
[R8.3]
[R0135]
1m2当り
636号代価表 | 単価表 | 生ｺﾝｸﾘｰﾄ |  | 18-8-25(20)(高炉) 生ｺﾝｸﾘｰﾄ小型車割増無
[6 empty] | 1 | m3
1086
名 称 ・ 規 格 | 数 量 | 単 位 | 単 価 | 金 額 | 摘 要
生ｺﾝｸﾘｰﾄ | 1 | m3
18-8-25又は20BB C≧230kg W/C≦60%
[R08.04]
[Z9IB009700]
1m3当り
637号代価表 | 単価表 | 溶接金網設置工 |  | D6*150*150
[6 empty] | 100 | m2
1087
名 称 ・ 規 格 | 数 量 | 単 位 | 単 価 | 金 額 | 摘 要
普通作業員 |  | 人
[R8.3]
[R0102]
鉄筋金網(SD295) | 110 | m2
D6×150×150
[R08.04]
[Z9IA053700]
1m2当り
638号代価表 | 単価表 | 階段-3
[6 empty] | 10 | ｍ
1088
名 称 ・ 規 格 | 数 量 | 単 位 | 単 価 | 金 額 | 摘 要
歩車道境界ﾌﾞﾛｯｸ | 10 | ｍ
設置 A種(150/170*200*600) 基礎砕石無し 均し基礎ｺﾝｸﾘｰﾄ無し |  |  |  |  | 施工 第 0-639号表
ﾓﾙﾀﾙ練 | 0.02 | m3
普通 1:3 ﾊﾞﾗ |  |  |  |  | 施工 第 0-595号表
ｲﾝﾀｰﾛｯｷﾝｸﾞﾌﾞﾛｯｸ設置 | 6.8 | m2
直線配置･ﾌﾞﾛｯｸ厚6cm 100m2以上 制約無 夜間無 |  |  |  |  | 施工 第 0-611号表
砂(良質)〔ｸｯｼｮﾝ用〕 | 0.2 | m3
山代･積込(運搬費含む)
[R08.04]
[Z903000450]
基礎砕石 | 8.5 | m2
7.5cmを超え12.5cm以下 再生ｸﾗｯｼｬﾗﾝ40~0 |  |  |  |  | 施工 第 0-632号表
1ｍ当り
642号代価表 | 単価表 | 歩車道境界ブロック |  | 150/170×200×600 片面R ※現場発生品再利用
[6 empty] | 100 | ｍ
1093
名 称 ・ 規 格 | 数 量 | 単 位 | 単 価 | 金 額 | 摘 要
歩車道境界ﾌﾞﾛｯｸ | 100 | ｍ
再利用設置 各種(600mm以下､50kg未満) 基礎砕石無し 均し基礎ｺﾝｸﾘｰﾄ無し |  |  |  |  | 施工 第 0-643号表
ﾓﾙﾀﾙ練 | 0.22 | m3
普通 1:3 ﾊﾞﾗ |  |  |  |  | 施工 第 0-595号表
1ｍ当り
644号代価表 | 単価表 | 水路
[6 empty] | 10 | ｍ
1095
名 称 ・ 規 格 | 数 量 | 単 位 | 単 価 | 金 額 | 摘 要
野面石修景積工(崩積･面積) | 28 | m2
施工 第 0-645号表
ｺﾝｸﾘｰﾄ | 1.5 | m3
小型構造物 人力打設 18-8-25(20)(高炉)生ｺﾝｸﾘｰﾄ小型車割増無 一般養生 現場内小運搬無し |  |  |  |  | 施工 第 0-635号表
1ｍ当り
645号代価表 | 単価表 | 野面石修景積工(崩積･面積)
[6 empty] | 10 | m2
1096
名 称 ・ 規 格 | 数 量 | 単 位 | 単 価 | 金 額 | 摘 要
土木一般世話役 |  | 人
[R8.3]
[R0125]
石工 |  | 人
[R8.3]
[R0107]
普通作業員 |  | 人
[R8.3]
[R0102]
1m2当り
646号代価表 | 単価表 | 照明灯 |  | H=13500 ※現場発生品再利用
[6 empty] | 1 | 基
1097
名 称 ・ 規 格 | 数 量 | 単 位 | 単 価 | 金 額 | 摘 要
道路照明灯建柱 | 1 | 基
高さ:GL8~12m重量:350kg以下 |  |  |  |  | 施工 第 0-647号表
1基当り
647号代価表 | 単価表 | 道路照明灯建柱 |  | 高さ:GL8~12m重量:350kg以下
[6 empty] | 10 | 基
1098
名 称 ・ 規 格 | 数 量 | 単 位 | 単 価 | 金 額 | 摘 要
電工 |  | 人
[R8.3]
[R0201]
普通作業員 |  | 人
[R8.3]
[R0102]
ﾄﾗｯｸｸﾚｰﾝ[油圧伸縮ｼﾞﾌﾞ型] |  | 日
4.9t吊
[R08.04]
[L001120001]
1基当り
648号代価表 | 単価表 | スピーカー |  | ※現場発生品再利用
[6 empty] | 1 | 基
1099
名 称 ・ 規 格 | 数 量 | 単 位 | 単 価 | 金 額 | 摘 要
道路照明灯建柱 | 1 | 基
高さ:GL8~12m重量:350kg以下 |  |  |  |  | 施工 第 0-647号表
1基当り
649号代価表 | 単価表 | 時計塔 |  | ※現場発生品再利用
[6 empty] | 1 | 基
1100
名 称 ・ 規 格 | 数 量 | 単 位 | 単 価 | 金 額 | 摘 要
道路照明灯建柱 | 1 | 基
高さ:GL8~12m重量:350kg以下 |  |  |  |  | 施工 第 0-647号表
1基当り

## 単価表
単価表
名 称 ・ 規 格 | 数 量 | 単 位 | 単 価 | 金 額 | 摘 要

## 施工パッケージ
表層(車道･路肩部) |  |  |  |  | 施工パッケージ表 |  |  |  |  | 372
3.0m超 50mm 再生密粒度ｱｽｺﾝ(20F) ﾌﾟﾗｲﾑｺｰﾄPK-3 |  |  |  | （ | 001号 |  | ） |  | 1 | m2
| 名 称 ・ 規 格 | 構成比 |  | 積算地区単価 |  | 名 称 ・ 規 格(基準地区単価) |  | 基準地区単価 | 備 考
K
|  | 1 | 38
K1 | ｱｽﾌｧﾙﾄﾌｨﾆｯｼｬ |  |  |  |  | [賃料]ｱｽﾌｧﾙﾄﾌｨﾆｯｼｬ[ﾎｲｰﾙ型] |  |  | [R08.04]
| [ﾎｲｰﾙ型]舗装幅2.3~6.0m | 0 | 88 |  |  | 舗装幅2.3~6.0m |  |  | 建設物価R06.04.P805：関東地区,積算資料R06.04.P282：関東 [(28405+30615)/2]
K2 | ﾀｲﾔﾛｰﾗ(賃貸)(長期割引あり) |  |  |  |  | [賃料]ﾀｲﾔﾛｰﾗ |  |  | [建設物価R08.04.P804：北陸地区,積算資料R08.04.P282：北陸Ⅰ（除福井） [(5,100+4,940)/2：有効桁=上位3桁止 切り捨て]]
| 質量13~14t | 0 | 14 |  |  | 質量8~20t |  |  | 建設物価R06.04.P804：関東地区,積算資料R06.04.P282：関東 [(4420+4550)/2]
K3 | ﾛｰﾄﾞﾛｰﾗ[ﾏｶﾀﾞﾑ] |  |  |  |  | [賃料]ﾛｰﾄﾞﾛｰﾗ[ﾏｶﾀﾞﾑ] |  |  | [R08.04]
| 運転質量10~12t | 0 | 13 |  |  | 質量10t |  |  | 建設物価R06.04.P804：関東地区,積算資料R06.04.P282：関東 [(4420+4550)/2]
R
|  | 10 | 17
R1 | 普通作業員 |  |  |  |  | 普通作業員 |  |  | [R8.3]
|  | 3 | 66 | [5 empty] | R6.3
R2 | 運転手(特殊) |  |  |  |  | 運転手(特殊) |  |  | [R8.3]
|  | 2 | 6 | [5 empty] | R6.3
R3 | 特殊作業員 |  |  |  |  | 特殊作業員 |  |  | [R8.3]
|  | 2 | 3 | [5 empty] | R6.3
R4 | 土木一般世話役 |  |  |  |  | 土木一般世話役 |  |  | [R8.3]
|  | 0 | 73 | [5 empty] | R6.3
表層(車道･路肩部) |  |  |  |  | 施工パッケージ表 |  |  |  |  | 373
3.0m超 50mm 再生密粒度ｱｽｺﾝ(20F) ﾌﾟﾗｲﾑｺｰﾄPK-3 |  |  |  | （ | 001号 |  | ） |  | 1 | m2
| 名 称 ・ 規 格 | 構成比 |  | 積算地区単価 |  | 名 称 ・ 規 格(基準地区単価) |  | 基準地区単価 | 備 考
Z
|  | 88 | 45
Z1 | ｱｽﾌｧﾙﾄ混合物 |  |  |  |  | ｱｽﾌｧﾙﾄ混合物
| 再生密粒度ｱｽｺﾝ(20F) 小型車割増無 | 80 | 70 |  |  | 密粒度ｱｽｺﾝ(20) |  |  | 建設物価R06.04.P211：東京都１４区（合材）,積算資料R06.04.P319：東京 [(11800+11500)/2]
Z2 | ｱｽﾌｧﾙﾄ乳剤 |  |  |  |  | ｱｽﾌｧﾙﾄ乳剤 |  |  | [R08.04]
| PK-3 ﾌﾟﾗｲﾑｺｰﾄ用 | 7 | 17 |  |  | PK-3 ﾌﾟﾗｲﾑｺｰﾄ用 |  |  | 建設物価R06.04.P219：東京23区,積算資料R06.04.P331：関東 [(106+101)/2]
Z3 | 軽油 |  |  |  |  | 軽油 |  |  | [R08.04]
|  | 0 | 49 |  |  | ﾊﾟﾄﾛｰﾙ給油 |  |  | 建設物価R06.04.P788：東京23区,積算資料R06.04.P259：東京 [(135+142)/2]
上層路盤(車道･路肩部) |  |  |  |  | 施工パッケージ表 |  |  |  |  | 376
粒度調整砕石M-30 100mm 1層施工 |  |  |  | （ | 004号 |  | ） |  | 1 | m2
| 名 称 ・ 規 格 | 構成比 |  | 積算地区単価 |  | 名 称 ・ 規 格(基準地区単価) |  | 基準地区単価 | 備 考
K
|  | 11 | 57
K1 | ﾓｰﾀｸﾞﾚｰﾀﾞ[排出ｶﾞｽ対策型(2014年規制)] |  |  |  |  | ﾓｰﾀｸﾞﾚｰﾀﾞ[土工用･排出ｶﾞｽ対策型(2014年規制)] |  |  | [R7建設機械等損料表]
| 土工用･ﾌﾞﾚｰﾄﾞ幅3.1m | 7 | 99 |  |  | ﾌﾞﾚｰﾄﾞ幅3.1m |  |  | R6建設機械等損料表
K2 | ﾛｰﾄﾞﾛｰﾗ[ﾏｶﾀﾞﾑ] |  |  |  |  | [賃料]ﾛｰﾄﾞﾛｰﾗ[ﾏｶﾀﾞﾑ] |  |  | [R08.04]
| 運転質量10~12t | 1 |  |  |  | 質量10t |  |  | 建設物価R06.04.P804：関東地区,積算資料R06.04.P282：関東 [(4420+4550)/2]
K3 | ﾀｲﾔﾛｰﾗ(賃貸)(長期割引あり) |  |  |  |  | [賃料]ﾀｲﾔﾛｰﾗ |  |  | [建設物価R08.04.P804：北陸地区,積算資料R08.04.P282：北陸Ⅰ（除福井） [(5,100+4,940)/2：有効桁=上位3桁止 切り捨て]]
| 質量13~14t | 0 | 99 |  |  | 質量13~14t |  |  | R7.4代表材料規格等の基準単価作成方法について
R
|  | 37 | 8
R1 | 運転手(特殊) |  |  |  |  | 運転手(特殊) |  |  | [R8.3]
|  | 16 | 31 | [5 empty] | R6.3
R2 | 普通作業員 |  |  |  |  | 普通作業員 |  |  | [R8.3]
|  | 5 | 97 | [5 empty] | R6.3
R3 | 特殊作業員 |  |  |  |  | 特殊作業員 |  |  | [R8.3]
|  | 5 | 32 | [5 empty] | R6.3
R4 | 土木一般世話役 |  |  |  |  | 土木一般世話役 |  |  | [R8.3]
|  | 4 | 37 | [5 empty] | R6.3
上層路盤(車道･路肩部) |  |  |  |  | 施工パッケージ表 |  |  |  |  | 377
粒度調整砕石M-30 100mm 1層施工 |  |  |  | （ | 004号 |  | ） |  | 1 | m2
| 名 称 ・ 規 格 | 構成比 |  | 積算地区単価 |  | 名 称 ・ 規 格(基準地区単価) |  | 基準地区単価 | 備 考
Z
|  | 51 | 35
Z1 | 粒度調整砕石 |  |  |  |  | 再生粒度調整砕石 |  |  | [R08.04]
| M-30 | 47 | 84 |  |  | RM-40 |  |  | 建設物価R06.04.P129：東京都１７区（骨材）,積算資料R06.04.P182：東京１７区（骨材） [(1600+1600)/2]
Z2 | 軽油 |  |  |  |  | 軽油 |  |  | [R08.04]
|  | 3 | 3 |  |  | ﾊﾟﾄﾛｰﾙ給油 |  |  | 建設物価R06.04.P788：東京23区,積算資料R06.04.P259：東京 [(135+142)/2]
ｱｽｶｰﾌﾞ |  |  |  |  | 施工パッケージ表 |  |  |  |  | 378
235cm2以上255cm2未満 細粒度ｱｽｺﾝ(13) 良好 |  |  |  | （ | 005号 |  | ） |  | 1 | ｍ
| 名 称 ・ 規 格 | 構成比 |  | 積算地区単価 |  | 名 称 ・ 規 格(基準地区単価) |  | 基準地区単価 | 備 考
K
|  | 3 | 75
K1 | ﾀﾞﾝﾌﾟﾄﾗｯｸ |  |  |  |  | ﾀﾞﾝﾌﾟﾄﾗｯｸ[ｵﾝﾛｰﾄﾞ･ﾃﾞｨｰｾﾞﾙ](ﾀｲﾔ損耗費及び補修費(良好)を含む) |  |  | [R7建設機械等損料表]
| ｵﾝﾛｰﾄﾞ･ﾃﾞｨｰｾﾞﾙ･積載質量2t積級 | 2 | 26 |  |  | 2t積級 |  |  | R6建設機械等損料表
K2 | ｱｽﾌｧﾙﾄｶｰﾊﾞ |  |  |  |  | ｱｽﾌｧﾙﾄｶｰﾊﾞ[ｶﾞｿﾘﾝｴﾝｼﾞﾝ駆動式] |  |  | [R7建設機械等損料表]
| ｶﾞｿﾘﾝｴﾝｼﾞﾝ駆動式･能力4.0~4.5m3/h | 1 | 28 |  |  | 能力4.0~4.5m3/h |  |  | R6建設機械等損料表
R
|  | 51 | 45
R1 | 普通作業員 |  |  |  |  | 普通作業員 |  |  | [R8.3]
|  | 23 | 27 | [5 empty] | R6.3
R2 | 土木一般世話役 |  |  |  |  | 土木一般世話役 |  |  | [R8.3]
|  | 9 | 45 | [5 empty] | R6.3
R3 | 特殊作業員 |  |  |  |  | 特殊作業員 |  |  | [R8.3]
|  | 8 | 63 | [5 empty] | R6.3
R4 | 運転手(一般) |  |  |  |  | 運転手(一般) |  |  | [R8.3]
|  | 7 | 19 | [5 empty] | R6.3
Z
|  | 44 | 80
ｱｽｶｰﾌﾞ |  |  |  |  | 施工パッケージ表 |  |  |  |  | 379
235cm2以上255cm2未満 細粒度ｱｽｺﾝ(13) 良好 |  |  |  | （ | 005号 |  | ） |  | 1 | ｍ
| 名 称 ・ 規 格 | 構成比 |  | 積算地区単価 |  | 名 称 ・ 規 格(基準地区単価) |  | 基準地区単価 | 備 考
Z1 | ｱｽﾌｧﾙﾄ混合物 |  |  |  |  | 再生ｱｽﾌｧﾙﾄ混合物
| 細粒度ｱｽｺﾝ(13) | 43 | 53 |  |  | 再生細粒度ｱｽｺﾝ(13) |  |  | 建設物価R06.04.P211：東京都１４区（合材）,積算資料R06.04.P319：東京 [(9900+9700)/2]
Z2 | 軽油 |  |  |  |  | 軽油 |  |  | [R08.04]
|  | 0 | 88 |  |  | ﾊﾟﾄﾛｰﾙ給油 |  |  | 建設物価R06.04.P788：東京23区,積算資料R06.04.P259：東京 [(135+142)/2]
Z3 | ｶﾞｿﾘﾝ |  |  |  |  | ｶﾞｿﾘﾝ ﾚｷﾞｭﾗｰ |  |  | [R08.04]
| ﾚｷﾞｭﾗｰ | 0 | 32 |  |  | ｽﾀﾝﾄﾞ |  |  | 建設物価R06.04.P788：東京23区,積算資料R06.04.P259：東京 [(155+154)/2]
殻運搬 |  |  |  |  | 施工パッケージ表 |  |  |  |  | 389
ｺﾝｸﾘｰﾄ(無筋)構造物とりこわし 機械積込 DID無し 23.2km以下 良好 |  |  |  | （ | 015号 |  | ） |  | 1 | m3
| 名 称 ・ 規 格 | 構成比 |  | 積算地区単価 |  | 名 称 ・ 規 格(基準地区単価) |  | 基準地区単価 | 備 考
K
|  | 40 | 77
K1 | ﾀﾞﾝﾌﾟﾄﾗｯｸ |  |  |  |  | ﾀﾞﾝﾌﾟﾄﾗｯｸ[ｵﾝﾛｰﾄﾞ･ﾃﾞｨｰｾﾞﾙ](ﾀｲﾔ損耗費及び補修費(良好)を含む) |  |  | [R7建設機械等損料表]
| ｵﾝﾛｰﾄﾞ･ﾃﾞｨｰｾﾞﾙ･積載質量10t積級 | 40 | 77 |  |  | 10t積級 |  |  | R6建設機械等損料表
R
|  | 44 | 82
R1 | 運転手(一般) |  |  |  |  | 運転手(一般) |  |  | [R8.3]
|  | 44 | 82 | [5 empty] | R6.3
Z
|  | 14 | 41
Z1 | 軽油 |  |  |  |  | 軽油 |  |  | [R08.04]
|  | 14 | 41 |  |  | ﾊﾟﾄﾛｰﾙ給油 |  |  | 建設物価R06.04.P788：東京23区,積算資料R06.04.P259：東京 [(135+142)/2]
表層(車道･路肩部) |  |  |  |  | 施工パッケージ表 |  |  |  |  | 391
3.0m超 50mm 再生密粒度ｱｽｺﾝ(20F) ﾌﾟﾗｲﾑｺｰﾄPK-3 |  |  |  | （ | 026号 |  | ） |  | 1 | m2
| 名 称 ・ 規 格 | 構成比 |  | 積算地区単価 |  | 名 称 ・ 規 格(基準地区単価) |  | 基準地区単価 | 備 考
K
|  | 1 | 38
K1 | ｱｽﾌｧﾙﾄﾌｨﾆｯｼｬ |  |  |  |  | [賃料]ｱｽﾌｧﾙﾄﾌｨﾆｯｼｬ[ﾎｲｰﾙ型] |  |  | [R08.04]
| [ﾎｲｰﾙ型]舗装幅2.3~6.0m | 0 | 88 |  |  | 舗装幅2.3~6.0m |  |  | 建設物価R06.04.P805：関東地区,積算資料R06.04.P282：関東 [(28405+30615)/2]
K2 | ﾀｲﾔﾛｰﾗ(賃貸)(長期割引あり) |  |  |  |  | [賃料]ﾀｲﾔﾛｰﾗ |  |  | [建設物価R08.04.P804：北陸地区,積算資料R08.04.P282：北陸Ⅰ（除福井） [(5,100+4,940)/2：有効桁=上位3桁止 切り捨て]]
| 質量13~14t | 0 | 14 |  |  | 質量8~20t |  |  | 建設物価R06.04.P804：関東地区,積算資料R06.04.P282：関東 [(4420+4550)/2]
K3 | ﾛｰﾄﾞﾛｰﾗ[ﾏｶﾀﾞﾑ] |  |  |  |  | [賃料]ﾛｰﾄﾞﾛｰﾗ[ﾏｶﾀﾞﾑ] |  |  | [R08.04]
| 運転質量10~12t | 0 | 13 |  |  | 質量10t |  |  | 建設物価R06.04.P804：関東地区,積算資料R06.04.P282：関東 [(4420+4550)/2]
R
|  | 10 | 17
R1 | 普通作業員 |  |  |  |  | 普通作業員 |  |  | [R8.3]
|  | 3 | 66 | [5 empty] | R6.3
R2 | 運転手(特殊) |  |  |  |  | 運転手(特殊) |  |  | [R8.3]
|  | 2 | 6 | [5 empty] | R6.3
R3 | 特殊作業員 |  |  |  |  | 特殊作業員 |  |  | [R8.3]
|  | 2 | 3 | [5 empty] | R6.3
R4 | 土木一般世話役 |  |  |  |  | 土木一般世話役 |  |  | [R8.3]
|  | 0 | 73 | [5 empty] | R6.3
表層(車道･路肩部) |  |  |  |  | 施工パッケージ表 |  |  |  |  | 392
3.0m超 50mm 再生密粒度ｱｽｺﾝ(20F) ﾌﾟﾗｲﾑｺｰﾄPK-3 |  |  |  | （ | 026号 |  | ） |  | 1 | m2
| 名 称 ・ 規 格 | 構成比 |  | 積算地区単価 |  | 名 称 ・ 規 格(基準地区単価) |  | 基準地区単価 | 備 考
Z
|  | 88 | 45
Z1 | ｱｽﾌｧﾙﾄ混合物 |  |  |  |  | ｱｽﾌｧﾙﾄ混合物
| 再生密粒度ｱｽｺﾝ(20F) 小型車割増無 | 80 | 70 |  |  | 密粒度ｱｽｺﾝ(20) |  |  | 建設物価R06.04.P211：東京都１４区（合材）,積算資料R06.04.P319：東京 [(11800+11500)/2]
Z2 | ｱｽﾌｧﾙﾄ乳剤 |  |  |  |  | ｱｽﾌｧﾙﾄ乳剤 |  |  | [R08.04]
| PK-3 ﾌﾟﾗｲﾑｺｰﾄ用 | 7 | 17 |  |  | PK-3 ﾌﾟﾗｲﾑｺｰﾄ用 |  |  | 建設物価R06.04.P219：東京23区,積算資料R06.04.P331：関東 [(106+101)/2]
Z3 | 軽油 |  |  |  |  | 軽油 |  |  | [R08.04]
|  | 0 | 49 |  |  | ﾊﾟﾄﾛｰﾙ給油 |  |  | 建設物価R06.04.P788：東京23区,積算資料R06.04.P259：東京 [(135+142)/2]
上層路盤(車道･路肩部) |  |  |  |  | 施工パッケージ表 |  |  |  |  | 394
粒度調整砕石M-40 150mm 1層施工 |  |  |  | （ | 028号 |  | ） |  | 1 | m2
| 名 称 ・ 規 格 | 構成比 |  | 積算地区単価 |  | 名 称 ・ 規 格(基準地区単価) |  | 基準地区単価 | 備 考
K
|  | 11 | 57
K1 | ﾓｰﾀｸﾞﾚｰﾀﾞ[排出ｶﾞｽ対策型(2014年規制)] |  |  |  |  | ﾓｰﾀｸﾞﾚｰﾀﾞ[土工用･排出ｶﾞｽ対策型(2014年規制)] |  |  | [R7建設機械等損料表]
| 土工用･ﾌﾞﾚｰﾄﾞ幅3.1m | 7 | 99 |  |  | ﾌﾞﾚｰﾄﾞ幅3.1m |  |  | R6建設機械等損料表
K2 | ﾛｰﾄﾞﾛｰﾗ[ﾏｶﾀﾞﾑ] |  |  |  |  | [賃料]ﾛｰﾄﾞﾛｰﾗ[ﾏｶﾀﾞﾑ] |  |  | [R08.04]
| 運転質量10~12t | 1 |  |  |  | 質量10t |  |  | 建設物価R06.04.P804：関東地区,積算資料R06.04.P282：関東 [(4420+4550)/2]
K3 | ﾀｲﾔﾛｰﾗ(賃貸)(長期割引あり) |  |  |  |  | [賃料]ﾀｲﾔﾛｰﾗ |  |  | [建設物価R08.04.P804：北陸地区,積算資料R08.04.P282：北陸Ⅰ（除福井） [(5,100+4,940)/2：有効桁=上位3桁止 切り捨て]]
| 質量13~14t | 0 | 99 |  |  | 質量13~14t |  |  | R7.4代表材料規格等の基準単価作成方法について
R
|  | 37 | 8
R1 | 運転手(特殊) |  |  |  |  | 運転手(特殊) |  |  | [R8.3]
|  | 16 | 31 | [5 empty] | R6.3
R2 | 普通作業員 |  |  |  |  | 普通作業員 |  |  | [R8.3]
|  | 5 | 97 | [5 empty] | R6.3
R3 | 特殊作業員 |  |  |  |  | 特殊作業員 |  |  | [R8.3]
|  | 5 | 32 | [5 empty] | R6.3
R4 | 土木一般世話役 |  |  |  |  | 土木一般世話役 |  |  | [R8.3]
|  | 4 | 37 | [5 empty] | R6.3
上層路盤(車道･路肩部) |  |  |  |  | 施工パッケージ表 |  |  |  |  | 395
粒度調整砕石M-40 150mm 1層施工 |  |  |  | （ | 028号 |  | ） |  | 1 | m2
| 名 称 ・ 規 格 | 構成比 |  | 積算地区単価 |  | 名 称 ・ 規 格(基準地区単価) |  | 基準地区単価 | 備 考
Z
|  | 51 | 35
Z1 | 粒度調整砕石 |  |  |  |  | 再生粒度調整砕石 |  |  | [R08.04]
| M-40 | 47 | 84 |  |  | RM-40 |  |  | 建設物価R06.04.P129：東京都１７区（骨材）,積算資料R06.04.P182：東京１７区（骨材） [(1600+1600)/2]
Z2 | 軽油 |  |  |  |  | 軽油 |  |  | [R08.04]
|  | 3 | 3 |  |  | ﾊﾟﾄﾛｰﾙ給油 |  |  | 建設物価R06.04.P788：東京23区,積算資料R06.04.P259：東京 [(135+142)/2]
上層路盤(車道･路肩部) |  |  |  |  | 施工パッケージ表 |  |  |  |  | 396
粒度調整砕石M-30 100mm 1層施工 |  |  |  | （ | 029号 |  | ） |  | 1 | m2
| 名 称 ・ 規 格 | 構成比 |  | 積算地区単価 |  | 名 称 ・ 規 格(基準地区単価) |  | 基準地区単価 | 備 考
K
|  | 11 | 57
K1 | ﾓｰﾀｸﾞﾚｰﾀﾞ[排出ｶﾞｽ対策型(2014年規制)] |  |  |  |  | ﾓｰﾀｸﾞﾚｰﾀﾞ[土工用･排出ｶﾞｽ対策型(2014年規制)] |  |  | [R7建設機械等損料表]
| 土工用･ﾌﾞﾚｰﾄﾞ幅3.1m | 7 | 99 |  |  | ﾌﾞﾚｰﾄﾞ幅3.1m |  |  | R6建設機械等損料表
K2 | ﾛｰﾄﾞﾛｰﾗ[ﾏｶﾀﾞﾑ] |  |  |  |  | [賃料]ﾛｰﾄﾞﾛｰﾗ[ﾏｶﾀﾞﾑ] |  |  | [R08.04]
| 運転質量10~12t | 1 |  |  |  | 質量10t |  |  | 建設物価R06.04.P804：関東地区,積算資料R06.04.P282：関東 [(4420+4550)/2]
K3 | ﾀｲﾔﾛｰﾗ(賃貸)(長期割引あり) |  |  |  |  | [賃料]ﾀｲﾔﾛｰﾗ |  |  | [建設物価R08.04.P804：北陸地区,積算資料R08.04.P282：北陸Ⅰ（除福井） [(5,100+4,940)/2：有効桁=上位3桁止 切り捨て]]
| 質量13~14t | 0 | 99 |  |  | 質量13~14t |  |  | R7.4代表材料規格等の基準単価作成方法について
R
|  | 37 | 8
R1 | 運転手(特殊) |  |  |  |  | 運転手(特殊) |  |  | [R8.3]
|  | 16 | 31 | [5 empty] | R6.3
R2 | 普通作業員 |  |  |  |  | 普通作業員 |  |  | [R8.3]
|  | 5 | 97 | [5 empty] | R6.3
R3 | 特殊作業員 |  |  |  |  | 特殊作業員 |  |  | [R8.3]
|  | 5 | 32 | [5 empty] | R6.3
R4 | 土木一般世話役 |  |  |  |  | 土木一般世話役 |  |  | [R8.3]
|  | 4 | 37 | [5 empty] | R6.3
上層路盤(車道･路肩部) |  |  |  |  | 施工パッケージ表 |  |  |  |  | 397
粒度調整砕石M-30 100mm 1層施工 |  |  |  | （ | 029号 |  | ） |  | 1 | m2
| 名 称 ・ 規 格 | 構成比 |  | 積算地区単価 |  | 名 称 ・ 規 格(基準地区単価) |  | 基準地区単価 | 備 考
Z
|  | 51 | 35
Z1 | 粒度調整砕石 |  |  |  |  | 再生粒度調整砕石 |  |  | [R08.04]
| M-30 | 47 | 84 |  |  | RM-40 |  |  | 建設物価R06.04.P129：東京都１７区（骨材）,積算資料R06.04.P182：東京１７区（骨材） [(1600+1600)/2]
Z2 | 軽油 |  |  |  |  | 軽油 |  |  | [R08.04]
|  | 3 | 3 |  |  | ﾊﾟﾄﾛｰﾙ給油 |  |  | 建設物価R06.04.P788：東京23区,積算資料R06.04.P259：東京 [(135+142)/2]
下層路盤(車道･路肩部) |  |  |  |  | 施工パッケージ表 |  |  |  |  | 398
190mm 1層施工 再生ｸﾗｯｼｬﾗﾝRC-40 |  |  |  | （ | 030号 |  | ） |  | 1 | m2
| 名 称 ・ 規 格 | 構成比 |  | 積算地区単価 |  | 名 称 ・ 規 格(基準地区単価) |  | 基準地区単価 | 備 考
K
|  | 5 | 72
K1 | ﾓｰﾀｸﾞﾚｰﾀﾞ[排出ｶﾞｽ対策型(2014年規制)] |  |  |  |  | ﾓｰﾀｸﾞﾚｰﾀﾞ[土工用･排出ｶﾞｽ対策型(2014年規制)] |  |  | [R7建設機械等損料表]
| 土工用･ﾌﾞﾚｰﾄﾞ幅3.1m | 3 | 95 |  |  | ﾌﾞﾚｰﾄﾞ幅3.1m |  |  | R6建設機械等損料表
K2 | ﾛｰﾄﾞﾛｰﾗ[ﾏｶﾀﾞﾑ] |  |  |  |  | [賃料]ﾛｰﾄﾞﾛｰﾗ[ﾏｶﾀﾞﾑ] |  |  | [R08.04]
| 運転質量10~12t | 0 | 49 |  |  | 質量10t |  |  | 建設物価R06.04.P804：関東地区,積算資料R06.04.P282：関東 [(4420+4550)/2]
K3 | ﾀｲﾔﾛｰﾗ(賃貸)(長期割引あり) |  |  |  |  | [賃料]ﾀｲﾔﾛｰﾗ |  |  | [建設物価R08.04.P804：北陸地区,積算資料R08.04.P282：北陸Ⅰ（除福井） [(5,100+4,940)/2：有効桁=上位3桁止 切り捨て]]
| 質量13~14t | 0 | 49 |  |  | 質量13~14t |  |  | R7.4代表材料規格等の基準単価作成方法について
R
|  | 18 | 33
R1 | 運転手(特殊) |  |  |  |  | 運転手(特殊) |  |  | [R8.3]
|  | 8 | 6 | [5 empty] | R6.3
R2 | 普通作業員 |  |  |  |  | 普通作業員 |  |  | [R8.3]
|  | 2 | 95 | [5 empty] | R6.3
R3 | 特殊作業員 |  |  |  |  | 特殊作業員 |  |  | [R8.3]
|  | 2 | 63 | [5 empty] | R6.3
R4 | 土木一般世話役 |  |  |  |  | 土木一般世話役 |  |  | [R8.3]
|  | 2 | 16 | [5 empty] | R6.3
下層路盤(車道･路肩部) |  |  |  |  | 施工パッケージ表 |  |  |  |  | 399
190mm 1層施工 再生ｸﾗｯｼｬﾗﾝRC-40 |  |  |  | （ | 030号 |  | ） |  | 1 | m2
| 名 称 ・ 規 格 | 構成比 |  | 積算地区単価 |  | 名 称 ・ 規 格(基準地区単価) |  | 基準地区単価 | 備 考
Z
|  | 75 | 95
Z1 | 再生ｸﾗｯｼｬﾗﾝ |  |  |  |  | ｸﾗｯｼｬﾗﾝ |  |  | [建設物価R08.04.P131：輪島,積算資料R08.04.P187：輪島 [(6,000+5,800)/2：有効桁=上位3桁止 切り捨て]]
| 40~0mm | 74 | 21 |  |  | C-40 |  |  | 建設物価R06.04.P129：東京都１７区（骨材）,積算資料R06.04.P182：東京１７区（骨材） [(5150+4900)/2]
Z2 | 軽油 |  |  |  |  | 軽油 |  |  | [R08.04]
|  | 1 | 50 |  |  | ﾊﾟﾄﾛｰﾙ給油 |  |  | 建設物価R06.04.P788：東京23区,積算資料R06.04.P259：東京 [(135+142)/2]
歩車道境界ﾌﾞﾛｯｸ撤去 |  |  |  |  | 施工パッケージ表 |  |  |  |  | 408
再利用 |  |  |  | （ | 039号 |  | ） |  | 1 | ｍ
| 名 称 ・ 規 格 | 構成比 |  | 積算地区単価 |  | 名 称 ・ 規 格(基準地区単価) |  | 基準地区単価 | 備 考
K
|  | 3 | 96
K1 | 小型ﾊﾞｯｸﾎｳ(ｸﾛｰﾗ)[超小旋回型] |  |  |  |  | [賃料]小型ﾊﾞｯｸﾎｳ ｸﾛｰﾗ型･超小旋回型 |  |  | [R08.04]
| 山積0.22m3(平積0.16m3) | 3 | 96 |  |  | 山積0.22m3(平積0.16m3) |  |  | 建設物価R06.04.P801：関東地区,積算資料R06.04.P279：関東 [(4875+5135)/2]
R
|  | 94 | 58
R1 | 普通作業員 |  |  |  |  | 普通作業員 |  |  | [R8.3]
|  | 30 | 7 | [5 empty] | R6.3
R2 | 土木一般世話役 |  |  |  |  | 土木一般世話役 |  |  | [R8.3]
|  | 18 | 33 | [5 empty] | R6.3
R3 | 運転手(特殊) |  |  |  |  | 運転手(特殊) |  |  | [R8.3]
|  | 17 | 9 | [5 empty] | R6.3
R4 | 特殊作業員 |  |  |  |  | 特殊作業員 |  |  | [R8.3]
|  | 16 | 73 | [5 empty] | R6.3
Z
|  | 1 | 46
Z1 | 軽油 |  |  |  |  | 軽油 |  |  | [R08.04]
|  | 1 | 46 |  |  | ﾊﾟﾄﾛｰﾙ給油 |  |  | 建設物価R06.04.P788：東京23区,積算資料R06.04.P259：東京 [(135+142)/2]
歩車道境界ﾌﾞﾛｯｸ |  |  |  |  | 施工パッケージ表 |  |  |  |  | 409
再利用設置 各種(600mm超1000mm以下､50kg以上150kg未満) 基礎砕石無し 均し基礎ｺﾝｸﾘｰﾄ無し |  |  |  | （ | 040号 |  | ） |  | 1 | ｍ
| 名 称 ・ 規 格 | 構成比 |  | 積算地区単価 |  | 名 称 ・ 規 格(基準地区単価) |  | 基準地区単価 | 備 考
K
|  | 3 | 68
K1 | 小型ﾊﾞｯｸﾎｳ(ｸﾛｰﾗ)[後方超小旋回ｸﾚｰﾝ機能付] |  |  |  |  | [賃料]小型ﾊﾞｯｸﾎｳ ｸﾛｰﾗ型･後方超小旋回型･ｸﾚｰﾝ機能付 |  |  | [R08.04]
| 山積0.09m3(平積0.07m3) 0.9t吊 | 3 | 68 |  |  | 山積0.09m3(平積0.07m3)吊能力0.9t |  |  | 建設物価R06.04.P801：関東地区,積算資料R06.04.P279：関東 [(3900+4030)/2]
R
|  | 95 | 17
R1 | 特殊作業員 |  |  |  |  | 特殊作業員 |  |  | [R8.3]
|  | 36 | 62 | [5 empty] | R6.3
R2 | 普通作業員 |  |  |  |  | 普通作業員 |  |  | [R8.3]
|  | 32 | 83 | [5 empty] | R6.3
R3 | 土木一般世話役 |  |  |  |  | 土木一般世話役 |  |  | [R8.3]
|  | 20 | 3 | [5 empty] | R6.3
Z
|  | 1 | 15
Z1 | 軽油 |  |  |  |  | 軽油 |  |  | [R08.04]
|  | 1 | 15 |  |  | ﾊﾟﾄﾛｰﾙ給油 |  |  | 建設物価R06.04.P788：東京23区,積算資料R06.04.P259：東京 [(135+142)/2]
ｺﾝｸﾘｰﾄ |  |  |  |  | 施工パッケージ表 |  |  |  |  | 410
無筋･鉄筋構造物 ｺﾝｸﾘｰﾄﾎﾟﾝﾌﾟ車打設 18-8-25(20)(高炉)生ｺﾝｸﾘｰﾄ小型車割増無 一般養生 10m3以上100m3未満 延長無し |  |  |  | （ | 041号 |  | ） |  | 1 | m3
| 名 称 ・ 規 格 | 構成比 |  | 積算地区単価 |  | 名 称 ・ 規 格(基準地区単価) |  | 基準地区単価 | 備 考
K
|  | 3 | 88
K1 | ｺﾝｸﾘｰﾄﾎﾟﾝﾌﾟ車 |  |  |  |  | ｺﾝｸﾘｰﾄﾎﾟﾝﾌﾟ車[ﾄﾗｯｸ架装･ﾌﾞｰﾑ式] |  |  | [R7建設機械等損料表]
| ﾄﾗｯｸ架装･ﾌﾞｰﾑ式･圧送能力 90~110m3/h | 3 | 85 |  |  | 圧送能力 90~110m3/h |  |  | R6建設機械等損料表
R
|  | 16 | 39
R1 | 普通作業員 |  |  |  |  | 普通作業員 |  |  | [R8.3]
|  | 8 | 53 | [5 empty] | R6.3
R2 | 土木一般世話役 |  |  |  |  | 土木一般世話役 |  |  | [R8.3]
|  | 2 | 91 | [5 empty] | R6.3
R3 | 特殊作業員 |  |  |  |  | 特殊作業員 |  |  | [R8.3]
|  | 2 | 76 | [5 empty] | R6.3
R4 | 運転手(特殊) |  |  |  |  | 運転手(特殊) |  |  | [R8.3]
|  | 1 | 75 | [5 empty] | R6.3
Z
|  | 79 | 73
Z1 | 生ｺﾝｸﾘｰﾄ |  |  |  |  | 生ｺﾝｸﾘｰﾄ 高炉
| 18-8-25(20)(高炉) 生ｺﾝｸﾘｰﾄ小型車割増無 | 78 | 96 |  |  | 24-12-25(20) W/C 55% |  |  | WEB建設R06.04：東京都１７区（生コン）,積算資料R06.04.P149：東京１７区（生コン） [(20500+20300)/2]
ｺﾝｸﾘｰﾄ |  |  |  |  | 施工パッケージ表 |  |  |  |  | 411
無筋･鉄筋構造物 ｺﾝｸﾘｰﾄﾎﾟﾝﾌﾟ車打設 18-8-25(20)(高炉)生ｺﾝｸﾘｰﾄ小型車割増無 一般養生 10m3以上100m3未満 延長無し |  |  |  | （ | 041号 |  | ） |  | 1 | m3
| 名 称 ・ 規 格 | 構成比 |  | 積算地区単価 |  | 名 称 ・ 規 格(基準地区単価) |  | 基準地区単価 | 備 考
Z2 | 軽油 |  |  |  |  | 軽油 |  |  | [R08.04]
|  | 0 | 77 |  |  | ﾊﾟﾄﾛｰﾙ給油 |  |  | 建設物価R06.04.P788：東京23区,積算資料R06.04.P259：東京 [(135+142)/2]
型枠 |  |  |  |  | 施工パッケージ表 |  |  |  |  | 413
一般型枠 鉄筋･無筋構造物 |  |  |  | （ | 043号 |  | ） |  | 1 | m2
| 名 称 ・ 規 格 | 構成比 |  | 積算地区単価 |  | 名 称 ・ 規 格(基準地区単価) |  | 基準地区単価 | 備 考
R
100
R1 | 型枠工 |  |  |  |  | 型枠工 |  |  | [R8.3]
|  | 46 | 66 | [5 empty] | R6.3
R2 | 普通作業員 |  |  |  |  | 普通作業員 |  |  | [R8.3]
|  | 25 | 14 | [5 empty] | R6.3
R3 | 土木一般世話役 |  |  |  |  | 土木一般世話役 |  |  | [R8.3]
|  | 9 | 51 | [5 empty] | R6.3
殻運搬 |  |  |  |  | 施工パッケージ表 |  |  |  |  | 417
ｺﾝｸﾘｰﾄ(無筋)構造物とりこわし 機械積込 DID無し 23.2km以下 良好 |  |  |  | （ | 047号 |  | ） |  | 1 | m3
| 名 称 ・ 規 格 | 構成比 |  | 積算地区単価 |  | 名 称 ・ 規 格(基準地区単価) |  | 基準地区単価 | 備 考
K
|  | 40 | 77
K1 | ﾀﾞﾝﾌﾟﾄﾗｯｸ |  |  |  |  | ﾀﾞﾝﾌﾟﾄﾗｯｸ[ｵﾝﾛｰﾄﾞ･ﾃﾞｨｰｾﾞﾙ](ﾀｲﾔ損耗費及び補修費(良好)を含む) |  |  | [R7建設機械等損料表]
| ｵﾝﾛｰﾄﾞ･ﾃﾞｨｰｾﾞﾙ･積載質量10t積級 | 40 | 77 |  |  | 10t積級 |  |  | R6建設機械等損料表
R
|  | 44 | 82
R1 | 運転手(一般) |  |  |  |  | 運転手(一般) |  |  | [R8.3]
|  | 44 | 82 | [5 empty] | R6.3
Z
|  | 14 | 41
Z1 | 軽油 |  |  |  |  | 軽油 |  |  | [R08.04]
|  | 14 | 41 |  |  | ﾊﾟﾄﾛｰﾙ給油 |  |  | 建設物価R06.04.P788：東京23区,積算資料R06.04.P259：東京 [(135+142)/2]
殻運搬 |  |  |  |  | 施工パッケージ表 |  |  |  |  | 419
ｺﾝｸﾘｰﾄ(鉄筋)構造物とりこわし 機械積込 DID無し 28.4km以下 良好 |  |  |  | （ | 049号 |  | ） |  | 1 | m3
| 名 称 ・ 規 格 | 構成比 |  | 積算地区単価 |  | 名 称 ・ 規 格(基準地区単価) |  | 基準地区単価 | 備 考
K
|  | 40 | 77
K1 | ﾀﾞﾝﾌﾟﾄﾗｯｸ |  |  |  |  | ﾀﾞﾝﾌﾟﾄﾗｯｸ[ｵﾝﾛｰﾄﾞ･ﾃﾞｨｰｾﾞﾙ](ﾀｲﾔ損耗費及び補修費(良好)を含む) |  |  | [R7建設機械等損料表]
| ｵﾝﾛｰﾄﾞ･ﾃﾞｨｰｾﾞﾙ･積載質量10t積級 | 40 | 77 |  |  | 10t積級 |  |  | R6建設機械等損料表
R
|  | 44 | 82
R1 | 運転手(一般) |  |  |  |  | 運転手(一般) |  |  | [R8.3]
|  | 44 | 82 | [5 empty] | R6.3
Z
|  | 14 | 41
Z1 | 軽油 |  |  |  |  | 軽油 |  |  | [R08.04]
|  | 14 | 41 |  |  | ﾊﾟﾄﾛｰﾙ給油 |  |  | 建設物価R06.04.P788：東京23区,積算資料R06.04.P259：東京 [(135+142)/2]
表層(車道･路肩部) |  |  |  |  | 施工パッケージ表 |  |  |  |  | 422
3.0m超 50mm 再生密粒度ｱｽｺﾝ(20F) ﾌﾟﾗｲﾑｺｰﾄPK-3 |  |  |  | （ | 052号 |  | ） |  | 1 | m2
| 名 称 ・ 規 格 | 構成比 |  | 積算地区単価 |  | 名 称 ・ 規 格(基準地区単価) |  | 基準地区単価 | 備 考
K
|  | 1 | 38
K1 | ｱｽﾌｧﾙﾄﾌｨﾆｯｼｬ |  |  |  |  | [賃料]ｱｽﾌｧﾙﾄﾌｨﾆｯｼｬ[ﾎｲｰﾙ型] |  |  | [R08.04]
| [ﾎｲｰﾙ型]舗装幅2.3~6.0m | 0 | 88 |  |  | 舗装幅2.3~6.0m |  |  | 建設物価R06.04.P805：関東地区,積算資料R06.04.P282：関東 [(28405+30615)/2]
K2 | ﾀｲﾔﾛｰﾗ(賃貸)(長期割引あり) |  |  |  |  | [賃料]ﾀｲﾔﾛｰﾗ |  |  | [建設物価R08.04.P804：北陸地区,積算資料R08.04.P282：北陸Ⅰ（除福井） [(5,100+4,940)/2：有効桁=上位3桁止 切り捨て]]
| 質量13~14t | 0 | 14 |  |  | 質量8~20t |  |  | 建設物価R06.04.P804：関東地区,積算資料R06.04.P282：関東 [(4420+4550)/2]
K3 | ﾛｰﾄﾞﾛｰﾗ[ﾏｶﾀﾞﾑ] |  |  |  |  | [賃料]ﾛｰﾄﾞﾛｰﾗ[ﾏｶﾀﾞﾑ] |  |  | [R08.04]
| 運転質量10~12t | 0 | 13 |  |  | 質量10t |  |  | 建設物価R06.04.P804：関東地区,積算資料R06.04.P282：関東 [(4420+4550)/2]
R
|  | 10 | 17
R1 | 普通作業員 |  |  |  |  | 普通作業員 |  |  | [R8.3]
|  | 3 | 66 | [5 empty] | R6.3
R2 | 運転手(特殊) |  |  |  |  | 運転手(特殊) |  |  | [R8.3]
|  | 2 | 6 | [5 empty] | R6.3
R3 | 特殊作業員 |  |  |  |  | 特殊作業員 |  |  | [R8.3]
|  | 2 | 3 | [5 empty] | R6.3
R4 | 土木一般世話役 |  |  |  |  | 土木一般世話役 |  |  | [R8.3]
|  | 0 | 73 | [5 empty] | R6.3
表層(車道･路肩部) |  |  |  |  | 施工パッケージ表 |  |  |  |  | 423
3.0m超 50mm 再生密粒度ｱｽｺﾝ(20F) ﾌﾟﾗｲﾑｺｰﾄPK-3 |  |  |  | （ | 052号 |  | ） |  | 1 | m2
| 名 称 ・ 規 格 | 構成比 |  | 積算地区単価 |  | 名 称 ・ 規 格(基準地区単価) |  | 基準地区単価 | 備 考
Z
|  | 88 | 45
Z1 | ｱｽﾌｧﾙﾄ混合物 |  |  |  |  | ｱｽﾌｧﾙﾄ混合物
| 再生密粒度ｱｽｺﾝ(20F) 小型車割増無 | 80 | 70 |  |  | 密粒度ｱｽｺﾝ(20) |  |  | 建設物価R06.04.P211：東京都１４区（合材）,積算資料R06.04.P319：東京 [(11800+11500)/2]
Z2 | ｱｽﾌｧﾙﾄ乳剤 |  |  |  |  | ｱｽﾌｧﾙﾄ乳剤 |  |  | [R08.04]
| PK-3 ﾌﾟﾗｲﾑｺｰﾄ用 | 7 | 17 |  |  | PK-3 ﾌﾟﾗｲﾑｺｰﾄ用 |  |  | 建設物価R06.04.P219：東京23区,積算資料R06.04.P331：関東 [(106+101)/2]
Z3 | 軽油 |  |  |  |  | 軽油 |  |  | [R08.04]
|  | 0 | 49 |  |  | ﾊﾟﾄﾛｰﾙ給油 |  |  | 建設物価R06.04.P788：東京23区,積算資料R06.04.P259：東京 [(135+142)/2]
上層路盤(車道･路肩部) |  |  |  |  | 施工パッケージ表 |  |  |  |  | 425
粒度調整砕石M-40 150mm 1層施工 |  |  |  | （ | 054号 |  | ） |  | 1 | m2
| 名 称 ・ 規 格 | 構成比 |  | 積算地区単価 |  | 名 称 ・ 規 格(基準地区単価) |  | 基準地区単価 | 備 考
K
|  | 11 | 57
K1 | ﾓｰﾀｸﾞﾚｰﾀﾞ[排出ｶﾞｽ対策型(2014年規制)] |  |  |  |  | ﾓｰﾀｸﾞﾚｰﾀﾞ[土工用･排出ｶﾞｽ対策型(2014年規制)] |  |  | [R7建設機械等損料表]
| 土工用･ﾌﾞﾚｰﾄﾞ幅3.1m | 7 | 99 |  |  | ﾌﾞﾚｰﾄﾞ幅3.1m |  |  | R6建設機械等損料表
K2 | ﾛｰﾄﾞﾛｰﾗ[ﾏｶﾀﾞﾑ] |  |  |  |  | [賃料]ﾛｰﾄﾞﾛｰﾗ[ﾏｶﾀﾞﾑ] |  |  | [R08.04]
| 運転質量10~12t | 1 |  |  |  | 質量10t |  |  | 建設物価R06.04.P804：関東地区,積算資料R06.04.P282：関東 [(4420+4550)/2]
K3 | ﾀｲﾔﾛｰﾗ(賃貸)(長期割引あり) |  |  |  |  | [賃料]ﾀｲﾔﾛｰﾗ |  |  | [建設物価R08.04.P804：北陸地区,積算資料R08.04.P282：北陸Ⅰ（除福井） [(5,100+4,940)/2：有効桁=上位3桁止 切り捨て]]
| 質量13~14t | 0 | 99 |  |  | 質量13~14t |  |  | R7.4代表材料規格等の基準単価作成方法について
R
|  | 37 | 8
R1 | 運転手(特殊) |  |  |  |  | 運転手(特殊) |  |  | [R8.3]
|  | 16 | 31 | [5 empty] | R6.3
R2 | 普通作業員 |  |  |  |  | 普通作業員 |  |  | [R8.3]
|  | 5 | 97 | [5 empty] | R6.3
R3 | 特殊作業員 |  |  |  |  | 特殊作業員 |  |  | [R8.3]
|  | 5 | 32 | [5 empty] | R6.3
R4 | 土木一般世話役 |  |  |  |  | 土木一般世話役 |  |  | [R8.3]
|  | 4 | 37 | [5 empty] | R6.3
上層路盤(車道･路肩部) |  |  |  |  | 施工パッケージ表 |  |  |  |  | 426
粒度調整砕石M-40 150mm 1層施工 |  |  |  | （ | 054号 |  | ） |  | 1 | m2
| 名 称 ・ 規 格 | 構成比 |  | 積算地区単価 |  | 名 称 ・ 規 格(基準地区単価) |  | 基準地区単価 | 備 考
Z
|  | 51 | 35
Z1 | 粒度調整砕石 |  |  |  |  | 再生粒度調整砕石 |  |  | [R08.04]
| M-40 | 47 | 84 |  |  | RM-40 |  |  | 建設物価R06.04.P129：東京都１７区（骨材）,積算資料R06.04.P182：東京１７区（骨材） [(1600+1600)/2]
Z2 | 軽油 |  |  |  |  | 軽油 |  |  | [R08.04]
|  | 3 | 3 |  |  | ﾊﾟﾄﾛｰﾙ給油 |  |  | 建設物価R06.04.P788：東京23区,積算資料R06.04.P259：東京 [(135+142)/2]
上層路盤(車道･路肩部) |  |  |  |  | 施工パッケージ表 |  |  |  |  | 427
粒度調整砕石M-30 100mm 1層施工 |  |  |  | （ | 055号 |  | ） |  | 1 | m2
| 名 称 ・ 規 格 | 構成比 |  | 積算地区単価 |  | 名 称 ・ 規 格(基準地区単価) |  | 基準地区単価 | 備 考
K
|  | 11 | 57
K1 | ﾓｰﾀｸﾞﾚｰﾀﾞ[排出ｶﾞｽ対策型(2014年規制)] |  |  |  |  | ﾓｰﾀｸﾞﾚｰﾀﾞ[土工用･排出ｶﾞｽ対策型(2014年規制)] |  |  | [R7建設機械等損料表]
| 土工用･ﾌﾞﾚｰﾄﾞ幅3.1m | 7 | 99 |  |  | ﾌﾞﾚｰﾄﾞ幅3.1m |  |  | R6建設機械等損料表
K2 | ﾛｰﾄﾞﾛｰﾗ[ﾏｶﾀﾞﾑ] |  |  |  |  | [賃料]ﾛｰﾄﾞﾛｰﾗ[ﾏｶﾀﾞﾑ] |  |  | [R08.04]
| 運転質量10~12t | 1 |  |  |  | 質量10t |  |  | 建設物価R06.04.P804：関東地区,積算資料R06.04.P282：関東 [(4420+4550)/2]
K3 | ﾀｲﾔﾛｰﾗ(賃貸)(長期割引あり) |  |  |  |  | [賃料]ﾀｲﾔﾛｰﾗ |  |  | [建設物価R08.04.P804：北陸地区,積算資料R08.04.P282：北陸Ⅰ（除福井） [(5,100+4,940)/2：有効桁=上位3桁止 切り捨て]]
| 質量13~14t | 0 | 99 |  |  | 質量13~14t |  |  | R7.4代表材料規格等の基準単価作成方法について
R
|  | 37 | 8
R1 | 運転手(特殊) |  |  |  |  | 運転手(特殊) |  |  | [R8.3]
|  | 16 | 31 | [5 empty] | R6.3
R2 | 普通作業員 |  |  |  |  | 普通作業員 |  |  | [R8.3]
|  | 5 | 97 | [5 empty] | R6.3
R3 | 特殊作業員 |  |  |  |  | 特殊作業員 |  |  | [R8.3]
|  | 5 | 32 | [5 empty] | R6.3
R4 | 土木一般世話役 |  |  |  |  | 土木一般世話役 |  |  | [R8.3]
|  | 4 | 37 | [5 empty] | R6.3
上層路盤(車道･路肩部) |  |  |  |  | 施工パッケージ表 |  |  |  |  | 428
粒度調整砕石M-30 100mm 1層施工 |  |  |  | （ | 055号 |  | ） |  | 1 | m2
| 名 称 ・ 規 格 | 構成比 |  | 積算地区単価 |  | 名 称 ・ 規 格(基準地区単価) |  | 基準地区単価 | 備 考
Z
|  | 51 | 35
Z1 | 粒度調整砕石 |  |  |  |  | 再生粒度調整砕石 |  |  | [R08.04]
| M-30 | 47 | 84 |  |  | RM-40 |  |  | 建設物価R06.04.P129：東京都１７区（骨材）,積算資料R06.04.P182：東京１７区（骨材） [(1600+1600)/2]
Z2 | 軽油 |  |  |  |  | 軽油 |  |  | [R08.04]
|  | 3 | 3 |  |  | ﾊﾟﾄﾛｰﾙ給油 |  |  | 建設物価R06.04.P788：東京23区,積算資料R06.04.P259：東京 [(135+142)/2]
歩車道境界ﾌﾞﾛｯｸ撤去 |  |  |  |  | 施工パッケージ表 |  |  |  |  | 432
再利用 |  |  |  | （ | 059号 |  | ） |  | 1 | ｍ
| 名 称 ・ 規 格 | 構成比 |  | 積算地区単価 |  | 名 称 ・ 規 格(基準地区単価) |  | 基準地区単価 | 備 考
K
|  | 3 | 96
K1 | 小型ﾊﾞｯｸﾎｳ(ｸﾛｰﾗ)[超小旋回型] |  |  |  |  | [賃料]小型ﾊﾞｯｸﾎｳ ｸﾛｰﾗ型･超小旋回型 |  |  | [R08.04]
| 山積0.22m3(平積0.16m3) | 3 | 96 |  |  | 山積0.22m3(平積0.16m3) |  |  | 建設物価R06.04.P801：関東地区,積算資料R06.04.P279：関東 [(4875+5135)/2]
R
|  | 94 | 58
R1 | 普通作業員 |  |  |  |  | 普通作業員 |  |  | [R8.3]
|  | 30 | 7 | [5 empty] | R6.3
R2 | 土木一般世話役 |  |  |  |  | 土木一般世話役 |  |  | [R8.3]
|  | 18 | 33 | [5 empty] | R6.3
R3 | 運転手(特殊) |  |  |  |  | 運転手(特殊) |  |  | [R8.3]
|  | 17 | 9 | [5 empty] | R6.3
R4 | 特殊作業員 |  |  |  |  | 特殊作業員 |  |  | [R8.3]
|  | 16 | 73 | [5 empty] | R6.3
Z
|  | 1 | 46
Z1 | 軽油 |  |  |  |  | 軽油 |  |  | [R08.04]
|  | 1 | 46 |  |  | ﾊﾟﾄﾛｰﾙ給油 |  |  | 建設物価R06.04.P788：東京23区,積算資料R06.04.P259：東京 [(135+142)/2]
歩車道境界ﾌﾞﾛｯｸ |  |  |  |  | 施工パッケージ表 |  |  |  |  | 433
再利用設置 各種(600mm超1000mm以下､50kg以上150kg未満) 基礎砕石無し 均し基礎ｺﾝｸﾘｰﾄ無し |  |  |  | （ | 060号 |  | ） |  | 1 | ｍ
| 名 称 ・ 規 格 | 構成比 |  | 積算地区単価 |  | 名 称 ・ 規 格(基準地区単価) |  | 基準地区単価 | 備 考
K
|  | 3 | 68
K1 | 小型ﾊﾞｯｸﾎｳ(ｸﾛｰﾗ)[後方超小旋回ｸﾚｰﾝ機能付] |  |  |  |  | [賃料]小型ﾊﾞｯｸﾎｳ ｸﾛｰﾗ型･後方超小旋回型･ｸﾚｰﾝ機能付 |  |  | [R08.04]
| 山積0.09m3(平積0.07m3) 0.9t吊 | 3 | 68 |  |  | 山積0.09m3(平積0.07m3)吊能力0.9t |  |  | 建設物価R06.04.P801：関東地区,積算資料R06.04.P279：関東 [(3900+4030)/2]
R
|  | 95 | 17
R1 | 特殊作業員 |  |  |  |  | 特殊作業員 |  |  | [R8.3]
|  | 36 | 62 | [5 empty] | R6.3
R2 | 普通作業員 |  |  |  |  | 普通作業員 |  |  | [R8.3]
|  | 32 | 83 | [5 empty] | R6.3
R3 | 土木一般世話役 |  |  |  |  | 土木一般世話役 |  |  | [R8.3]
|  | 20 | 3 | [5 empty] | R6.3
Z
|  | 1 | 15
Z1 | 軽油 |  |  |  |  | 軽油 |  |  | [R08.04]
|  | 1 | 15 |  |  | ﾊﾟﾄﾛｰﾙ給油 |  |  | 建設物価R06.04.P788：東京23区,積算資料R06.04.P259：東京 [(135+142)/2]
ｺﾝｸﾘｰﾄ |  |  |  |  | 施工パッケージ表 |  |  |  |  | 434
無筋･鉄筋構造物 ｺﾝｸﾘｰﾄﾎﾟﾝﾌﾟ車打設 18-8-25(20)(高炉)生ｺﾝｸﾘｰﾄ小型車割増無 一般養生 10m3以上100m3未満 延長無し |  |  |  | （ | 061号 |  | ） |  | 1 | m3
| 名 称 ・ 規 格 | 構成比 |  | 積算地区単価 |  | 名 称 ・ 規 格(基準地区単価) |  | 基準地区単価 | 備 考
K
|  | 3 | 88
K1 | ｺﾝｸﾘｰﾄﾎﾟﾝﾌﾟ車 |  |  |  |  | ｺﾝｸﾘｰﾄﾎﾟﾝﾌﾟ車[ﾄﾗｯｸ架装･ﾌﾞｰﾑ式] |  |  | [R7建設機械等損料表]
| ﾄﾗｯｸ架装･ﾌﾞｰﾑ式･圧送能力 90~110m3/h | 3 | 85 |  |  | 圧送能力 90~110m3/h |  |  | R6建設機械等損料表
R
|  | 16 | 39
R1 | 普通作業員 |  |  |  |  | 普通作業員 |  |  | [R8.3]
|  | 8 | 53 | [5 empty] | R6.3
R2 | 土木一般世話役 |  |  |  |  | 土木一般世話役 |  |  | [R8.3]
|  | 2 | 91 | [5 empty] | R6.3
R3 | 特殊作業員 |  |  |  |  | 特殊作業員 |  |  | [R8.3]
|  | 2 | 76 | [5 empty] | R6.3
R4 | 運転手(特殊) |  |  |  |  | 運転手(特殊) |  |  | [R8.3]
|  | 1 | 75 | [5 empty] | R6.3
Z
|  | 79 | 73
Z1 | 生ｺﾝｸﾘｰﾄ |  |  |  |  | 生ｺﾝｸﾘｰﾄ 高炉
| 18-8-25(20)(高炉) 生ｺﾝｸﾘｰﾄ小型車割増無 | 78 | 96 |  |  | 24-12-25(20) W/C 55% |  |  | WEB建設R06.04：東京都１７区（生コン）,積算資料R06.04.P149：東京１７区（生コン） [(20500+20300)/2]
ｺﾝｸﾘｰﾄ |  |  |  |  | 施工パッケージ表 |  |  |  |  | 435
無筋･鉄筋構造物 ｺﾝｸﾘｰﾄﾎﾟﾝﾌﾟ車打設 18-8-25(20)(高炉)生ｺﾝｸﾘｰﾄ小型車割増無 一般養生 10m3以上100m3未満 延長無し |  |  |  | （ | 061号 |  | ） |  | 1 | m3
| 名 称 ・ 規 格 | 構成比 |  | 積算地区単価 |  | 名 称 ・ 規 格(基準地区単価) |  | 基準地区単価 | 備 考
Z2 | 軽油 |  |  |  |  | 軽油 |  |  | [R08.04]
|  | 0 | 77 |  |  | ﾊﾟﾄﾛｰﾙ給油 |  |  | 建設物価R06.04.P788：東京23区,積算資料R06.04.P259：東京 [(135+142)/2]
型枠 |  |  |  |  | 施工パッケージ表 |  |  |  |  | 437
一般型枠 鉄筋･無筋構造物 |  |  |  | （ | 063号 |  | ） |  | 1 | m2
| 名 称 ・ 規 格 | 構成比 |  | 積算地区単価 |  | 名 称 ・ 規 格(基準地区単価) |  | 基準地区単価 | 備 考
R
100
R1 | 型枠工 |  |  |  |  | 型枠工 |  |  | [R8.3]
|  | 46 | 66 | [5 empty] | R6.3
R2 | 普通作業員 |  |  |  |  | 普通作業員 |  |  | [R8.3]
|  | 25 | 14 | [5 empty] | R6.3
R3 | 土木一般世話役 |  |  |  |  | 土木一般世話役 |  |  | [R8.3]
|  | 9 | 51 | [5 empty] | R6.3
殻運搬 |  |  |  |  | 施工パッケージ表 |  |  |  |  | 441
ｺﾝｸﾘｰﾄ(無筋)構造物とりこわし 機械積込 DID無し 23.2km以下 良好 |  |  |  | （ | 067号 |  | ） |  | 1 | m3
| 名 称 ・ 規 格 | 構成比 |  | 積算地区単価 |  | 名 称 ・ 規 格(基準地区単価) |  | 基準地区単価 | 備 考
K
|  | 40 | 77
K1 | ﾀﾞﾝﾌﾟﾄﾗｯｸ |  |  |  |  | ﾀﾞﾝﾌﾟﾄﾗｯｸ[ｵﾝﾛｰﾄﾞ･ﾃﾞｨｰｾﾞﾙ](ﾀｲﾔ損耗費及び補修費(良好)を含む) |  |  | [R7建設機械等損料表]
| ｵﾝﾛｰﾄﾞ･ﾃﾞｨｰｾﾞﾙ･積載質量10t積級 | 40 | 77 |  |  | 10t積級 |  |  | R6建設機械等損料表
R
|  | 44 | 82
R1 | 運転手(一般) |  |  |  |  | 運転手(一般) |  |  | [R8.3]
|  | 44 | 82 | [5 empty] | R6.3
Z
|  | 14 | 41
Z1 | 軽油 |  |  |  |  | 軽油 |  |  | [R08.04]
|  | 14 | 41 |  |  | ﾊﾟﾄﾛｰﾙ給油 |  |  | 建設物価R06.04.P788：東京23区,積算資料R06.04.P259：東京 [(135+142)/2]
殻運搬 |  |  |  |  | 施工パッケージ表 |  |  |  |  | 443
ｺﾝｸﾘｰﾄ(鉄筋)構造物とりこわし 機械積込 DID無し 23.2km以下 良好 |  |  |  | （ | 069号 |  | ） |  | 1 | m3
| 名 称 ・ 規 格 | 構成比 |  | 積算地区単価 |  | 名 称 ・ 規 格(基準地区単価) |  | 基準地区単価 | 備 考
K
|  | 40 | 77
K1 | ﾀﾞﾝﾌﾟﾄﾗｯｸ |  |  |  |  | ﾀﾞﾝﾌﾟﾄﾗｯｸ[ｵﾝﾛｰﾄﾞ･ﾃﾞｨｰｾﾞﾙ](ﾀｲﾔ損耗費及び補修費(良好)を含む) |  |  | [R7建設機械等損料表]
| ｵﾝﾛｰﾄﾞ･ﾃﾞｨｰｾﾞﾙ･積載質量10t積級 | 40 | 77 |  |  | 10t積級 |  |  | R6建設機械等損料表
R
|  | 44 | 82
R1 | 運転手(一般) |  |  |  |  | 運転手(一般) |  |  | [R8.3]
|  | 44 | 82 | [5 empty] | R6.3
Z
|  | 14 | 41
Z1 | 軽油 |  |  |  |  | 軽油 |  |  | [R08.04]
|  | 14 | 41 |  |  | ﾊﾟﾄﾛｰﾙ給油 |  |  | 建設物価R06.04.P788：東京23区,積算資料R06.04.P259：東京 [(135+142)/2]
表層(車道･路肩部) |  |  |  |  | 施工パッケージ表 |  |  |  |  | 446
3.0m超 50mm 再生密粒度ｱｽｺﾝ(20F) ﾌﾟﾗｲﾑｺｰﾄPK-3 |  |  |  | （ | 072号 |  | ） |  | 1 | m2
| 名 称 ・ 規 格 | 構成比 |  | 積算地区単価 |  | 名 称 ・ 規 格(基準地区単価) |  | 基準地区単価 | 備 考
K
|  | 1 | 38
K1 | ｱｽﾌｧﾙﾄﾌｨﾆｯｼｬ |  |  |  |  | [賃料]ｱｽﾌｧﾙﾄﾌｨﾆｯｼｬ[ﾎｲｰﾙ型] |  |  | [R08.04]
| [ﾎｲｰﾙ型]舗装幅2.3~6.0m | 0 | 88 |  |  | 舗装幅2.3~6.0m |  |  | 建設物価R06.04.P805：関東地区,積算資料R06.04.P282：関東 [(28405+30615)/2]
K2 | ﾀｲﾔﾛｰﾗ(賃貸)(長期割引あり) |  |  |  |  | [賃料]ﾀｲﾔﾛｰﾗ |  |  | [建設物価R08.04.P804：北陸地区,積算資料R08.04.P282：北陸Ⅰ（除福井） [(5,100+4,940)/2：有効桁=上位3桁止 切り捨て]]
| 質量13~14t | 0 | 14 |  |  | 質量8~20t |  |  | 建設物価R06.04.P804：関東地区,積算資料R06.04.P282：関東 [(4420+4550)/2]
K3 | ﾛｰﾄﾞﾛｰﾗ[ﾏｶﾀﾞﾑ] |  |  |  |  | [賃料]ﾛｰﾄﾞﾛｰﾗ[ﾏｶﾀﾞﾑ] |  |  | [R08.04]
| 運転質量10~12t | 0 | 13 |  |  | 質量10t |  |  | 建設物価R06.04.P804：関東地区,積算資料R06.04.P282：関東 [(4420+4550)/2]
R
|  | 10 | 17
R1 | 普通作業員 |  |  |  |  | 普通作業員 |  |  | [R8.3]
|  | 3 | 66 | [5 empty] | R6.3
R2 | 運転手(特殊) |  |  |  |  | 運転手(特殊) |  |  | [R8.3]
|  | 2 | 6 | [5 empty] | R6.3
R3 | 特殊作業員 |  |  |  |  | 特殊作業員 |  |  | [R8.3]
|  | 2 | 3 | [5 empty] | R6.3
R4 | 土木一般世話役 |  |  |  |  | 土木一般世話役 |  |  | [R8.3]
|  | 0 | 73 | [5 empty] | R6.3
表層(車道･路肩部) |  |  |  |  | 施工パッケージ表 |  |  |  |  | 447
3.0m超 50mm 再生密粒度ｱｽｺﾝ(20F) ﾌﾟﾗｲﾑｺｰﾄPK-3 |  |  |  | （ | 072号 |  | ） |  | 1 | m2
| 名 称 ・ 規 格 | 構成比 |  | 積算地区単価 |  | 名 称 ・ 規 格(基準地区単価) |  | 基準地区単価 | 備 考
Z
|  | 88 | 45
Z1 | ｱｽﾌｧﾙﾄ混合物 |  |  |  |  | ｱｽﾌｧﾙﾄ混合物
| 再生密粒度ｱｽｺﾝ(20F) 小型車割増無 | 80 | 70 |  |  | 密粒度ｱｽｺﾝ(20) |  |  | 建設物価R06.04.P211：東京都１４区（合材）,積算資料R06.04.P319：東京 [(11800+11500)/2]
Z2 | ｱｽﾌｧﾙﾄ乳剤 |  |  |  |  | ｱｽﾌｧﾙﾄ乳剤 |  |  | [R08.04]
| PK-3 ﾌﾟﾗｲﾑｺｰﾄ用 | 7 | 17 |  |  | PK-3 ﾌﾟﾗｲﾑｺｰﾄ用 |  |  | 建設物価R06.04.P219：東京23区,積算資料R06.04.P331：関東 [(106+101)/2]
Z3 | 軽油 |  |  |  |  | 軽油 |  |  | [R08.04]
|  | 0 | 49 |  |  | ﾊﾟﾄﾛｰﾙ給油 |  |  | 建設物価R06.04.P788：東京23区,積算資料R06.04.P259：東京 [(135+142)/2]
上層路盤(車道･路肩部) |  |  |  |  | 施工パッケージ表 |  |  |  |  | 449
粒度調整砕石M-40 150mm 1層施工 |  |  |  | （ | 074号 |  | ） |  | 1 | m2
| 名 称 ・ 規 格 | 構成比 |  | 積算地区単価 |  | 名 称 ・ 規 格(基準地区単価) |  | 基準地区単価 | 備 考
K
|  | 11 | 57
K1 | ﾓｰﾀｸﾞﾚｰﾀﾞ[排出ｶﾞｽ対策型(2014年規制)] |  |  |  |  | ﾓｰﾀｸﾞﾚｰﾀﾞ[土工用･排出ｶﾞｽ対策型(2014年規制)] |  |  | [R7建設機械等損料表]
| 土工用･ﾌﾞﾚｰﾄﾞ幅3.1m | 7 | 99 |  |  | ﾌﾞﾚｰﾄﾞ幅3.1m |  |  | R6建設機械等損料表
K2 | ﾛｰﾄﾞﾛｰﾗ[ﾏｶﾀﾞﾑ] |  |  |  |  | [賃料]ﾛｰﾄﾞﾛｰﾗ[ﾏｶﾀﾞﾑ] |  |  | [R08.04]
| 運転質量10~12t | 1 |  |  |  | 質量10t |  |  | 建設物価R06.04.P804：関東地区,積算資料R06.04.P282：関東 [(4420+4550)/2]
K3 | ﾀｲﾔﾛｰﾗ(賃貸)(長期割引あり) |  |  |  |  | [賃料]ﾀｲﾔﾛｰﾗ |  |  | [建設物価R08.04.P804：北陸地区,積算資料R08.04.P282：北陸Ⅰ（除福井） [(5,100+4,940)/2：有効桁=上位3桁止 切り捨て]]
| 質量13~14t | 0 | 99 |  |  | 質量13~14t |  |  | R7.4代表材料規格等の基準単価作成方法について
R
|  | 37 | 8
R1 | 運転手(特殊) |  |  |  |  | 運転手(特殊) |  |  | [R8.3]
|  | 16 | 31 | [5 empty] | R6.3
R2 | 普通作業員 |  |  |  |  | 普通作業員 |  |  | [R8.3]
|  | 5 | 97 | [5 empty] | R6.3
R3 | 特殊作業員 |  |  |  |  | 特殊作業員 |  |  | [R8.3]
|  | 5 | 32 | [5 empty] | R6.3
R4 | 土木一般世話役 |  |  |  |  | 土木一般世話役 |  |  | [R8.3]
|  | 4 | 37 | [5 empty] | R6.3
上層路盤(車道･路肩部) |  |  |  |  | 施工パッケージ表 |  |  |  |  | 450
粒度調整砕石M-40 150mm 1層施工 |  |  |  | （ | 074号 |  | ） |  | 1 | m2
| 名 称 ・ 規 格 | 構成比 |  | 積算地区単価 |  | 名 称 ・ 規 格(基準地区単価) |  | 基準地区単価 | 備 考
Z
|  | 51 | 35
Z1 | 粒度調整砕石 |  |  |  |  | 再生粒度調整砕石 |  |  | [R08.04]
| M-40 | 47 | 84 |  |  | RM-40 |  |  | 建設物価R06.04.P129：東京都１７区（骨材）,積算資料R06.04.P182：東京１７区（骨材） [(1600+1600)/2]
Z2 | 軽油 |  |  |  |  | 軽油 |  |  | [R08.04]
|  | 3 | 3 |  |  | ﾊﾟﾄﾛｰﾙ給油 |  |  | 建設物価R06.04.P788：東京23区,積算資料R06.04.P259：東京 [(135+142)/2]
上層路盤(車道･路肩部) |  |  |  |  | 施工パッケージ表 |  |  |  |  | 451
粒度調整砕石M-30 100mm 1層施工 |  |  |  | （ | 075号 |  | ） |  | 1 | m2
| 名 称 ・ 規 格 | 構成比 |  | 積算地区単価 |  | 名 称 ・ 規 格(基準地区単価) |  | 基準地区単価 | 備 考
K
|  | 11 | 57
K1 | ﾓｰﾀｸﾞﾚｰﾀﾞ[排出ｶﾞｽ対策型(2014年規制)] |  |  |  |  | ﾓｰﾀｸﾞﾚｰﾀﾞ[土工用･排出ｶﾞｽ対策型(2014年規制)] |  |  | [R7建設機械等損料表]
| 土工用･ﾌﾞﾚｰﾄﾞ幅3.1m | 7 | 99 |  |  | ﾌﾞﾚｰﾄﾞ幅3.1m |  |  | R6建設機械等損料表
K2 | ﾛｰﾄﾞﾛｰﾗ[ﾏｶﾀﾞﾑ] |  |  |  |  | [賃料]ﾛｰﾄﾞﾛｰﾗ[ﾏｶﾀﾞﾑ] |  |  | [R08.04]
| 運転質量10~12t | 1 |  |  |  | 質量10t |  |  | 建設物価R06.04.P804：関東地区,積算資料R06.04.P282：関東 [(4420+4550)/2]
K3 | ﾀｲﾔﾛｰﾗ(賃貸)(長期割引あり) |  |  |  |  | [賃料]ﾀｲﾔﾛｰﾗ |  |  | [建設物価R08.04.P804：北陸地区,積算資料R08.04.P282：北陸Ⅰ（除福井） [(5,100+4,940)/2：有効桁=上位3桁止 切り捨て]]
| 質量13~14t | 0 | 99 |  |  | 質量13~14t |  |  | R7.4代表材料規格等の基準単価作成方法について
R
|  | 37 | 8
R1 | 運転手(特殊) |  |  |  |  | 運転手(特殊) |  |  | [R8.3]
|  | 16 | 31 | [5 empty] | R6.3
R2 | 普通作業員 |  |  |  |  | 普通作業員 |  |  | [R8.3]
|  | 5 | 97 | [5 empty] | R6.3
R3 | 特殊作業員 |  |  |  |  | 特殊作業員 |  |  | [R8.3]
|  | 5 | 32 | [5 empty] | R6.3
R4 | 土木一般世話役 |  |  |  |  | 土木一般世話役 |  |  | [R8.3]
|  | 4 | 37 | [5 empty] | R6.3
上層路盤(車道･路肩部) |  |  |  |  | 施工パッケージ表 |  |  |  |  | 452
粒度調整砕石M-30 100mm 1層施工 |  |  |  | （ | 075号 |  | ） |  | 1 | m2
| 名 称 ・ 規 格 | 構成比 |  | 積算地区単価 |  | 名 称 ・ 規 格(基準地区単価) |  | 基準地区単価 | 備 考
Z
|  | 51 | 35
Z1 | 粒度調整砕石 |  |  |  |  | 再生粒度調整砕石 |  |  | [R08.04]
| M-30 | 47 | 84 |  |  | RM-40 |  |  | 建設物価R06.04.P129：東京都１７区（骨材）,積算資料R06.04.P182：東京１７区（骨材） [(1600+1600)/2]
Z2 | 軽油 |  |  |  |  | 軽油 |  |  | [R08.04]
|  | 3 | 3 |  |  | ﾊﾟﾄﾛｰﾙ給油 |  |  | 建設物価R06.04.P788：東京23区,積算資料R06.04.P259：東京 [(135+142)/2]
下層路盤(車道･路肩部) |  |  |  |  | 施工パッケージ表 |  |  |  |  | 453
190mm 1層施工 再生ｸﾗｯｼｬﾗﾝRC-40 |  |  |  | （ | 076号 |  | ） |  | 1 | m2
| 名 称 ・ 規 格 | 構成比 |  | 積算地区単価 |  | 名 称 ・ 規 格(基準地区単価) |  | 基準地区単価 | 備 考
K
|  | 5 | 72
K1 | ﾓｰﾀｸﾞﾚｰﾀﾞ[排出ｶﾞｽ対策型(2014年規制)] |  |  |  |  | ﾓｰﾀｸﾞﾚｰﾀﾞ[土工用･排出ｶﾞｽ対策型(2014年規制)] |  |  | [R7建設機械等損料表]
| 土工用･ﾌﾞﾚｰﾄﾞ幅3.1m | 3 | 95 |  |  | ﾌﾞﾚｰﾄﾞ幅3.1m |  |  | R6建設機械等損料表
K2 | ﾛｰﾄﾞﾛｰﾗ[ﾏｶﾀﾞﾑ] |  |  |  |  | [賃料]ﾛｰﾄﾞﾛｰﾗ[ﾏｶﾀﾞﾑ] |  |  | [R08.04]
| 運転質量10~12t | 0 | 49 |  |  | 質量10t |  |  | 建設物価R06.04.P804：関東地区,積算資料R06.04.P282：関東 [(4420+4550)/2]
K3 | ﾀｲﾔﾛｰﾗ(賃貸)(長期割引あり) |  |  |  |  | [賃料]ﾀｲﾔﾛｰﾗ |  |  | [建設物価R08.04.P804：北陸地区,積算資料R08.04.P282：北陸Ⅰ（除福井） [(5,100+4,940)/2：有効桁=上位3桁止 切り捨て]]
| 質量13~14t | 0 | 49 |  |  | 質量13~14t |  |  | R7.4代表材料規格等の基準単価作成方法について
R
|  | 18 | 33
R1 | 運転手(特殊) |  |  |  |  | 運転手(特殊) |  |  | [R8.3]
|  | 8 | 6 | [5 empty] | R6.3
R2 | 普通作業員 |  |  |  |  | 普通作業員 |  |  | [R8.3]
|  | 2 | 95 | [5 empty] | R6.3
R3 | 特殊作業員 |  |  |  |  | 特殊作業員 |  |  | [R8.3]
|  | 2 | 63 | [5 empty] | R6.3
R4 | 土木一般世話役 |  |  |  |  | 土木一般世話役 |  |  | [R8.3]
|  | 2 | 16 | [5 empty] | R6.3
下層路盤(車道･路肩部) |  |  |  |  | 施工パッケージ表 |  |  |  |  | 454
190mm 1層施工 再生ｸﾗｯｼｬﾗﾝRC-40 |  |  |  | （ | 076号 |  | ） |  | 1 | m2
| 名 称 ・ 規 格 | 構成比 |  | 積算地区単価 |  | 名 称 ・ 規 格(基準地区単価) |  | 基準地区単価 | 備 考
Z
|  | 75 | 95
Z1 | 再生ｸﾗｯｼｬｰﾗﾝ |  |  |  |  | ｸﾗｯｼｬﾗﾝ |  |  | [R08.04]
| RC-40 | 74 | 21 |  |  | C-40 |  |  | 建設物価R06.04.P129：東京都１７区（骨材）,積算資料R06.04.P182：東京１７区（骨材） [(5150+4900)/2]
Z2 | 軽油 |  |  |  |  | 軽油 |  |  | [R08.04]
|  | 1 | 50 |  |  | ﾊﾟﾄﾛｰﾙ給油 |  |  | 建設物価R06.04.P788：東京23区,積算資料R06.04.P259：東京 [(135+142)/2]
殻運搬 |  |  |  |  | 施工パッケージ表 |  |  |  |  | 459
ｺﾝｸﾘｰﾄ(無筋)構造物とりこわし 機械積込 DID無し 23.2km以下 良好 |  |  |  | （ | 081号 |  | ） |  | 1 | m3
| 名 称 ・ 規 格 | 構成比 |  | 積算地区単価 |  | 名 称 ・ 規 格(基準地区単価) |  | 基準地区単価 | 備 考
K
|  | 40 | 77
K1 | ﾀﾞﾝﾌﾟﾄﾗｯｸ |  |  |  |  | ﾀﾞﾝﾌﾟﾄﾗｯｸ[ｵﾝﾛｰﾄﾞ･ﾃﾞｨｰｾﾞﾙ](ﾀｲﾔ損耗費及び補修費(良好)を含む) |  |  | [R7建設機械等損料表]
| ｵﾝﾛｰﾄﾞ･ﾃﾞｨｰｾﾞﾙ･積載質量10t積級 | 40 | 77 |  |  | 10t積級 |  |  | R6建設機械等損料表
R
|  | 44 | 82
R1 | 運転手(一般) |  |  |  |  | 運転手(一般) |  |  | [R8.3]
|  | 44 | 82 | [5 empty] | R6.3
Z
|  | 14 | 41
Z1 | 軽油 |  |  |  |  | 軽油 |  |  | [R08.04]
|  | 14 | 41 |  |  | ﾊﾟﾄﾛｰﾙ給油 |  |  | 建設物価R06.04.P788：東京23区,積算資料R06.04.P259：東京 [(135+142)/2]
殻運搬 |  |  |  |  | 施工パッケージ表 |  |  |  |  | 461
ｺﾝｸﾘｰﾄ(鉄筋)構造物とりこわし 機械積込 DID無し 23.2km以下 良好 |  |  |  | （ | 083号 |  | ） |  | 1 | m3
| 名 称 ・ 規 格 | 構成比 |  | 積算地区単価 |  | 名 称 ・ 規 格(基準地区単価) |  | 基準地区単価 | 備 考
K
|  | 40 | 77
K1 | ﾀﾞﾝﾌﾟﾄﾗｯｸ |  |  |  |  | ﾀﾞﾝﾌﾟﾄﾗｯｸ[ｵﾝﾛｰﾄﾞ･ﾃﾞｨｰｾﾞﾙ](ﾀｲﾔ損耗費及び補修費(良好)を含む) |  |  | [R7建設機械等損料表]
| ｵﾝﾛｰﾄﾞ･ﾃﾞｨｰｾﾞﾙ･積載質量10t積級 | 40 | 77 |  |  | 10t積級 |  |  | R6建設機械等損料表
R
|  | 44 | 82
R1 | 運転手(一般) |  |  |  |  | 運転手(一般) |  |  | [R8.3]
|  | 44 | 82 | [5 empty] | R6.3
Z
|  | 14 | 41
Z1 | 軽油 |  |  |  |  | 軽油 |  |  | [R08.04]
|  | 14 | 41 |  |  | ﾊﾟﾄﾛｰﾙ給油 |  |  | 建設物価R06.04.P788：東京23区,積算資料R06.04.P259：東京 [(135+142)/2]
表層(車道･路肩部) |  |  |  |  | 施工パッケージ表 |  |  |  |  | 464
3.0m超 50mm 密粒度ｱｽｺﾝ(20F) ﾌﾟﾗｲﾑｺｰﾄPK-3 |  |  |  | （ | 086号 |  | ） |  | 1 | m2
| 名 称 ・ 規 格 | 構成比 |  | 積算地区単価 |  | 名 称 ・ 規 格(基準地区単価) |  | 基準地区単価 | 備 考
K
|  | 1 | 38
K1 | ｱｽﾌｧﾙﾄﾌｨﾆｯｼｬ |  |  |  |  | [賃料]ｱｽﾌｧﾙﾄﾌｨﾆｯｼｬ[ﾎｲｰﾙ型] |  |  | [R08.04]
| [ﾎｲｰﾙ型]舗装幅2.3~6.0m | 0 | 88 |  |  | 舗装幅2.3~6.0m |  |  | 建設物価R06.04.P805：関東地区,積算資料R06.04.P282：関東 [(28405+30615)/2]
K2 | ﾀｲﾔﾛｰﾗ(賃貸)(長期割引あり) |  |  |  |  | [賃料]ﾀｲﾔﾛｰﾗ |  |  | [建設物価R08.04.P804：北陸地区,積算資料R08.04.P282：北陸Ⅰ（除福井） [(5,100+4,940)/2：有効桁=上位3桁止 切り捨て]]
| 質量13~14t | 0 | 14 |  |  | 質量8~20t |  |  | 建設物価R06.04.P804：関東地区,積算資料R06.04.P282：関東 [(4420+4550)/2]
K3 | ﾛｰﾄﾞﾛｰﾗ[ﾏｶﾀﾞﾑ] |  |  |  |  | [賃料]ﾛｰﾄﾞﾛｰﾗ[ﾏｶﾀﾞﾑ] |  |  | [R08.04]
| 運転質量10~12t | 0 | 13 |  |  | 質量10t |  |  | 建設物価R06.04.P804：関東地区,積算資料R06.04.P282：関東 [(4420+4550)/2]
R
|  | 10 | 17
R1 | 普通作業員 |  |  |  |  | 普通作業員 |  |  | [R8.3]
|  | 3 | 66 | [5 empty] | R6.3
R2 | 運転手(特殊) |  |  |  |  | 運転手(特殊) |  |  | [R8.3]
|  | 2 | 6 | [5 empty] | R6.3
R3 | 特殊作業員 |  |  |  |  | 特殊作業員 |  |  | [R8.3]
|  | 2 | 3 | [5 empty] | R6.3
R4 | 土木一般世話役 |  |  |  |  | 土木一般世話役 |  |  | [R8.3]
|  | 0 | 73 | [5 empty] | R6.3
表層(車道･路肩部) |  |  |  |  | 施工パッケージ表 |  |  |  |  | 465
3.0m超 50mm 密粒度ｱｽｺﾝ(20F) ﾌﾟﾗｲﾑｺｰﾄPK-3 |  |  |  | （ | 086号 |  | ） |  | 1 | m2
| 名 称 ・ 規 格 | 構成比 |  | 積算地区単価 |  | 名 称 ・ 規 格(基準地区単価) |  | 基準地区単価 | 備 考
Z
|  | 88 | 45
Z1 | ｱｽﾌｧﾙﾄ混合物 |  |  |  |  | ｱｽﾌｧﾙﾄ混合物
| 密粒度ｱｽｺﾝ(20F) 小型車割増無 | 80 | 70 |  |  | 密粒度ｱｽｺﾝ(20) |  |  | 建設物価R06.04.P211：東京都１４区（合材）,積算資料R06.04.P319：東京 [(11800+11500)/2]
Z2 | ｱｽﾌｧﾙﾄ乳剤 |  |  |  |  | ｱｽﾌｧﾙﾄ乳剤 |  |  | [R08.04]
| PK-3 ﾌﾟﾗｲﾑｺｰﾄ用 | 7 | 17 |  |  | PK-3 ﾌﾟﾗｲﾑｺｰﾄ用 |  |  | 建設物価R06.04.P219：東京23区,積算資料R06.04.P331：関東 [(106+101)/2]
Z3 | 軽油 |  |  |  |  | 軽油 |  |  | [R08.04]
|  | 0 | 49 |  |  | ﾊﾟﾄﾛｰﾙ給油 |  |  | 建設物価R06.04.P788：東京23区,積算資料R06.04.P259：東京 [(135+142)/2]
上層路盤(車道･路肩部) |  |  |  |  | 施工パッケージ表 |  |  |  |  | 467
粒度調整砕石M-30 100mm 1層施工 |  |  |  | （ | 088号 |  | ） |  | 1 | m2
| 名 称 ・ 規 格 | 構成比 |  | 積算地区単価 |  | 名 称 ・ 規 格(基準地区単価) |  | 基準地区単価 | 備 考
K
|  | 11 | 57
K1 | ﾓｰﾀｸﾞﾚｰﾀﾞ[排出ｶﾞｽ対策型(2014年規制)] |  |  |  |  | ﾓｰﾀｸﾞﾚｰﾀﾞ[土工用･排出ｶﾞｽ対策型(2014年規制)] |  |  | [R7建設機械等損料表]
| 土工用･ﾌﾞﾚｰﾄﾞ幅3.1m | 7 | 99 |  |  | ﾌﾞﾚｰﾄﾞ幅3.1m |  |  | R6建設機械等損料表
K2 | ﾛｰﾄﾞﾛｰﾗ[ﾏｶﾀﾞﾑ] |  |  |  |  | [賃料]ﾛｰﾄﾞﾛｰﾗ[ﾏｶﾀﾞﾑ] |  |  | [R08.04]
| 運転質量10~12t | 1 |  |  |  | 質量10t |  |  | 建設物価R06.04.P804：関東地区,積算資料R06.04.P282：関東 [(4420+4550)/2]
K3 | ﾀｲﾔﾛｰﾗ(賃貸)(長期割引あり) |  |  |  |  | [賃料]ﾀｲﾔﾛｰﾗ |  |  | [建設物価R08.04.P804：北陸地区,積算資料R08.04.P282：北陸Ⅰ（除福井） [(5,100+4,940)/2：有効桁=上位3桁止 切り捨て]]
| 質量13~14t | 0 | 99 |  |  | 質量13~14t |  |  | R7.4代表材料規格等の基準単価作成方法について
R
|  | 37 | 8
R1 | 運転手(特殊) |  |  |  |  | 運転手(特殊) |  |  | [R8.3]
|  | 16 | 31 | [5 empty] | R6.3
R2 | 普通作業員 |  |  |  |  | 普通作業員 |  |  | [R8.3]
|  | 5 | 97 | [5 empty] | R6.3
R3 | 特殊作業員 |  |  |  |  | 特殊作業員 |  |  | [R8.3]
|  | 5 | 32 | [5 empty] | R6.3
R4 | 土木一般世話役 |  |  |  |  | 土木一般世話役 |  |  | [R8.3]
|  | 4 | 37 | [5 empty] | R6.3
上層路盤(車道･路肩部) |  |  |  |  | 施工パッケージ表 |  |  |  |  | 468
粒度調整砕石M-30 100mm 1層施工 |  |  |  | （ | 088号 |  | ） |  | 1 | m2
| 名 称 ・ 規 格 | 構成比 |  | 積算地区単価 |  | 名 称 ・ 規 格(基準地区単価) |  | 基準地区単価 | 備 考
Z
|  | 51 | 35
Z1 | 粒度調整砕石 |  |  |  |  | 再生粒度調整砕石 |  |  | [R08.04]
| M-30 | 47 | 84 |  |  | RM-40 |  |  | 建設物価R06.04.P129：東京都１７区（骨材）,積算資料R06.04.P182：東京１７区（骨材） [(1600+1600)/2]
Z2 | 軽油 |  |  |  |  | 軽油 |  |  | [R08.04]
|  | 3 | 3 |  |  | ﾊﾟﾄﾛｰﾙ給油 |  |  | 建設物価R06.04.P788：東京23区,積算資料R06.04.P259：東京 [(135+142)/2]
殻運搬 |  |  |  |  | 施工パッケージ表 |  |  |  |  | 474
ｺﾝｸﾘｰﾄ(無筋)構造物とりこわし 機械積込 DID無し 23.2km以下 良好 |  |  |  | （ | 094号 |  | ） |  | 1 | m3
| 名 称 ・ 規 格 | 構成比 |  | 積算地区単価 |  | 名 称 ・ 規 格(基準地区単価) |  | 基準地区単価 | 備 考
K
|  | 40 | 77
K1 | ﾀﾞﾝﾌﾟﾄﾗｯｸ |  |  |  |  | ﾀﾞﾝﾌﾟﾄﾗｯｸ[ｵﾝﾛｰﾄﾞ･ﾃﾞｨｰｾﾞﾙ](ﾀｲﾔ損耗費及び補修費(良好)を含む) |  |  | [R7建設機械等損料表]
| ｵﾝﾛｰﾄﾞ･ﾃﾞｨｰｾﾞﾙ･積載質量10t積級 | 40 | 77 |  |  | 10t積級 |  |  | R6建設機械等損料表
R
|  | 44 | 82
R1 | 運転手(一般) |  |  |  |  | 運転手(一般) |  |  | [R8.3]
|  | 44 | 82 | [5 empty] | R6.3
Z
|  | 14 | 41
Z1 | 軽油 |  |  |  |  | 軽油 |  |  | [R08.04]
|  | 14 | 41 |  |  | ﾊﾟﾄﾛｰﾙ給油 |  |  | 建設物価R06.04.P788：東京23区,積算資料R06.04.P259：東京 [(135+142)/2]
表層(車道･路肩部) |  |  |  |  | 施工パッケージ表 |  |  |  |  | 476
3.0m超 50mm 再生密粒度ｱｽｺﾝ(20F) ﾌﾟﾗｲﾑｺｰﾄPK-3 |  |  |  | （ | 096号 |  | ） |  | 1 | m2
| 名 称 ・ 規 格 | 構成比 |  | 積算地区単価 |  | 名 称 ・ 規 格(基準地区単価) |  | 基準地区単価 | 備 考
K
|  | 1 | 38
K1 | ｱｽﾌｧﾙﾄﾌｨﾆｯｼｬ |  |  |  |  | [賃料]ｱｽﾌｧﾙﾄﾌｨﾆｯｼｬ[ﾎｲｰﾙ型] |  |  | [R08.04]
| [ﾎｲｰﾙ型]舗装幅2.3~6.0m | 0 | 88 |  |  | 舗装幅2.3~6.0m |  |  | 建設物価R06.04.P805：関東地区,積算資料R06.04.P282：関東 [(28405+30615)/2]
K2 | ﾀｲﾔﾛｰﾗ(賃貸)(長期割引あり) |  |  |  |  | [賃料]ﾀｲﾔﾛｰﾗ |  |  | [建設物価R08.04.P804：北陸地区,積算資料R08.04.P282：北陸Ⅰ（除福井） [(5,100+4,940)/2：有効桁=上位3桁止 切り捨て]]
| 質量13~14t | 0 | 14 |  |  | 質量8~20t |  |  | 建設物価R06.04.P804：関東地区,積算資料R06.04.P282：関東 [(4420+4550)/2]
K3 | ﾛｰﾄﾞﾛｰﾗ[ﾏｶﾀﾞﾑ] |  |  |  |  | [賃料]ﾛｰﾄﾞﾛｰﾗ[ﾏｶﾀﾞﾑ] |  |  | [R08.04]
| 運転質量10~12t | 0 | 13 |  |  | 質量10t |  |  | 建設物価R06.04.P804：関東地区,積算資料R06.04.P282：関東 [(4420+4550)/2]
R
|  | 10 | 17
R1 | 普通作業員 |  |  |  |  | 普通作業員 |  |  | [R8.3]
|  | 3 | 66 | [5 empty] | R6.3
R2 | 運転手(特殊) |  |  |  |  | 運転手(特殊) |  |  | [R8.3]
|  | 2 | 6 | [5 empty] | R6.3
R3 | 特殊作業員 |  |  |  |  | 特殊作業員 |  |  | [R8.3]
|  | 2 | 3 | [5 empty] | R6.3
R4 | 土木一般世話役 |  |  |  |  | 土木一般世話役 |  |  | [R8.3]
|  | 0 | 73 | [5 empty] | R6.3
表層(車道･路肩部) |  |  |  |  | 施工パッケージ表 |  |  |  |  | 477
3.0m超 50mm 再生密粒度ｱｽｺﾝ(20F) ﾌﾟﾗｲﾑｺｰﾄPK-3 |  |  |  | （ | 096号 |  | ） |  | 1 | m2
| 名 称 ・ 規 格 | 構成比 |  | 積算地区単価 |  | 名 称 ・ 規 格(基準地区単価) |  | 基準地区単価 | 備 考
Z
|  | 88 | 45
Z1 | ｱｽﾌｧﾙﾄ混合物 |  |  |  |  | ｱｽﾌｧﾙﾄ混合物
| 再生密粒度ｱｽｺﾝ(20F) 小型車割増無 | 80 | 70 |  |  | 密粒度ｱｽｺﾝ(20) |  |  | 建設物価R06.04.P211：東京都１４区（合材）,積算資料R06.04.P319：東京 [(11800+11500)/2]
Z2 | ｱｽﾌｧﾙﾄ乳剤 |  |  |  |  | ｱｽﾌｧﾙﾄ乳剤 |  |  | [R08.04]
| PK-3 ﾌﾟﾗｲﾑｺｰﾄ用 | 7 | 17 |  |  | PK-3 ﾌﾟﾗｲﾑｺｰﾄ用 |  |  | 建設物価R06.04.P219：東京23区,積算資料R06.04.P331：関東 [(106+101)/2]
Z3 | 軽油 |  |  |  |  | 軽油 |  |  | [R08.04]
|  | 0 | 49 |  |  | ﾊﾟﾄﾛｰﾙ給油 |  |  | 建設物価R06.04.P788：東京23区,積算資料R06.04.P259：東京 [(135+142)/2]
上層路盤(車道･路肩部) |  |  |  |  | 施工パッケージ表 |  |  |  |  | 479
粒度調整砕石M-30 100mm 1層施工 |  |  |  | （ | 098号 |  | ） |  | 1 | m2
| 名 称 ・ 規 格 | 構成比 |  | 積算地区単価 |  | 名 称 ・ 規 格(基準地区単価) |  | 基準地区単価 | 備 考
K
|  | 11 | 57
K1 | ﾓｰﾀｸﾞﾚｰﾀﾞ[排出ｶﾞｽ対策型(2014年規制)] |  |  |  |  | ﾓｰﾀｸﾞﾚｰﾀﾞ[土工用･排出ｶﾞｽ対策型(2014年規制)] |  |  | [R7建設機械等損料表]
| 土工用･ﾌﾞﾚｰﾄﾞ幅3.1m | 7 | 99 |  |  | ﾌﾞﾚｰﾄﾞ幅3.1m |  |  | R6建設機械等損料表
K2 | ﾛｰﾄﾞﾛｰﾗ[ﾏｶﾀﾞﾑ] |  |  |  |  | [賃料]ﾛｰﾄﾞﾛｰﾗ[ﾏｶﾀﾞﾑ] |  |  | [R08.04]
| 運転質量10~12t | 1 |  |  |  | 質量10t |  |  | 建設物価R06.04.P804：関東地区,積算資料R06.04.P282：関東 [(4420+4550)/2]
K3 | ﾀｲﾔﾛｰﾗ(賃貸)(長期割引あり) |  |  |  |  | [賃料]ﾀｲﾔﾛｰﾗ |  |  | [建設物価R08.04.P804：北陸地区,積算資料R08.04.P282：北陸Ⅰ（除福井） [(5,100+4,940)/2：有効桁=上位3桁止 切り捨て]]
| 質量13~14t | 0 | 99 |  |  | 質量13~14t |  |  | R7.4代表材料規格等の基準単価作成方法について
R
|  | 37 | 8
R1 | 運転手(特殊) |  |  |  |  | 運転手(特殊) |  |  | [R8.3]
|  | 16 | 31 | [5 empty] | R6.3
R2 | 普通作業員 |  |  |  |  | 普通作業員 |  |  | [R8.3]
|  | 5 | 97 | [5 empty] | R6.3
R3 | 特殊作業員 |  |  |  |  | 特殊作業員 |  |  | [R8.3]
|  | 5 | 32 | [5 empty] | R6.3
R4 | 土木一般世話役 |  |  |  |  | 土木一般世話役 |  |  | [R8.3]
|  | 4 | 37 | [5 empty] | R6.3
上層路盤(車道･路肩部) |  |  |  |  | 施工パッケージ表 |  |  |  |  | 480
粒度調整砕石M-30 100mm 1層施工 |  |  |  | （ | 098号 |  | ） |  | 1 | m2
| 名 称 ・ 規 格 | 構成比 |  | 積算地区単価 |  | 名 称 ・ 規 格(基準地区単価) |  | 基準地区単価 | 備 考
Z
|  | 51 | 35
Z1 | 粒度調整砕石 |  |  |  |  | 再生粒度調整砕石 |  |  | [R08.04]
| M-30 | 47 | 84 |  |  | RM-40 |  |  | 建設物価R06.04.P129：東京都１７区（骨材）,積算資料R06.04.P182：東京１７区（骨材） [(1600+1600)/2]
Z2 | 軽油 |  |  |  |  | 軽油 |  |  | [R08.04]
|  | 3 | 3 |  |  | ﾊﾟﾄﾛｰﾙ給油 |  |  | 建設物価R06.04.P788：東京23区,積算資料R06.04.P259：東京 [(135+142)/2]
歩車道境界ﾌﾞﾛｯｸ |  |  |  |  | 施工パッケージ表 |  |  |  |  | 486
再利用設置 B種(180/205*250*600) 再生ｸﾗｯｼｬﾗﾝRC-40 18-8-25(高炉) 養生有り |  |  |  | （ | 104号 |  | ） |  | 1 | ｍ
| 名 称 ・ 規 格 | 構成比 |  | 積算地区単価 |  | 名 称 ・ 規 格(基準地区単価) |  | 基準地区単価 | 備 考
K
|  | 2 | 41
K1 | 小型ﾊﾞｯｸﾎｳ(ｸﾛｰﾗ)[後方超小旋回ｸﾚｰﾝ機能付] |  |  |  |  | [賃料]小型ﾊﾞｯｸﾎｳ ｸﾛｰﾗ型･後方超小旋回型･ｸﾚｰﾝ機能付 |  |  | [R08.04]
| 山積0.09m3(平積0.07m3) 0.9t吊 | 2 |  |  |  | 山積0.09m3(平積0.07m3)吊能力0.9t |  |  | 建設物価R06.04.P801：関東地区,積算資料R06.04.P279：関東 [(3900+4030)/2]
K2 | ﾊﾞｯｸﾎｳ(ｸﾛｰﾗ)[標準] |  |  |  |  | [賃料]ﾊﾞｯｸﾎｳ ｸﾛｰﾗ型 |  |  | [R08.04]
| 山積0.8m3(平積0.6m3) | 0 | 41 |  |  | 山積0.8m3(平積0.6m3) |  |  | 建設物価R06.04.P801：関東地区,積算資料R06.04.P279：関東 [(8450+9165)/2]
R
|  | 82 | 91
R1 | 普通作業員 |  |  |  |  | 普通作業員 |  |  | [R8.3]
|  | 27 | 21 | [5 empty] | R6.3
R2 | 特殊作業員 |  |  |  |  | 特殊作業員 |  |  | [R8.3]
|  | 22 | 50 | [5 empty] | R6.3
R3 | 土木一般世話役 |  |  |  |  | 土木一般世話役 |  |  | [R8.3]
|  | 14 | 8 | [5 empty] | R6.3
R4 | 型枠工 |  |  |  |  | 型枠工 |  |  | [R8.3]
|  | 11 | 80 | [5 empty] | R6.3
Z
|  | 14 | 68
歩車道境界ﾌﾞﾛｯｸ |  |  |  |  | 施工パッケージ表 |  |  |  |  | 487
再利用設置 B種(180/205*250*600) 再生ｸﾗｯｼｬﾗﾝRC-40 18-8-25(高炉) 養生有り |  |  |  | （ | 104号 |  | ） |  | 1 | ｍ
| 名 称 ・ 規 格 | 構成比 |  | 積算地区単価 |  | 名 称 ・ 規 格(基準地区単価) |  | 基準地区単価 | 備 考
Z1 | 生ｺﾝｸﾘｰﾄ |  |  |  |  | 生ｺﾝｸﾘｰﾄ 高炉
| 18-8-25(20)(高炉) 生ｺﾝｸﾘｰﾄ小型車割増無 | 12 | 79 |  |  | 18-8-25(20) W/C 60% |  |  | WEB建設R06.04：東京都１７区（生コン）,積算資料R06.04.P149：東京１７区（生コン） [(19850+19650)/2]
Z2 | 軽油 |  |  |  |  | 軽油 |  |  | [R08.04]
|  | 1 | 1 |  |  | ﾊﾟﾄﾛｰﾙ給油 |  |  | 建設物価R06.04.P788：東京23区,積算資料R06.04.P259：東京 [(135+142)/2]
Z3 | 再生ｸﾗｯｼｬｰﾗﾝ |  |  |  |  | 再生ｸﾗｯｼｬﾗﾝ |  |  | [R08.04]
| RC-40 | 0 | 88 |  |  | RC-40 |  |  | 建設物価R06.04.P129：東京都１７区（骨材）,積算資料R06.04.P182：東京１７区（骨材） [(1200+1200)/2]
歩車道境界ﾌﾞﾛｯｸ撤去 |  |  |  |  | 施工パッケージ表 |  |  |  |  | 489
再利用 |  |  |  | （ | 106号 |  | ） |  | 1 | ｍ
| 名 称 ・ 規 格 | 構成比 |  | 積算地区単価 |  | 名 称 ・ 規 格(基準地区単価) |  | 基準地区単価 | 備 考
K
|  | 3 | 96
K1 | 小型ﾊﾞｯｸﾎｳ(ｸﾛｰﾗ)[超小旋回型] |  |  |  |  | [賃料]小型ﾊﾞｯｸﾎｳ ｸﾛｰﾗ型･超小旋回型 |  |  | [R08.04]
| 山積0.22m3(平積0.16m3) | 3 | 96 |  |  | 山積0.22m3(平積0.16m3) |  |  | 建設物価R06.04.P801：関東地区,積算資料R06.04.P279：関東 [(4875+5135)/2]
R
|  | 94 | 58
R1 | 普通作業員 |  |  |  |  | 普通作業員 |  |  | [R8.3]
|  | 30 | 7 | [5 empty] | R6.3
R2 | 土木一般世話役 |  |  |  |  | 土木一般世話役 |  |  | [R8.3]
|  | 18 | 33 | [5 empty] | R6.3
R3 | 運転手(特殊) |  |  |  |  | 運転手(特殊) |  |  | [R8.3]
|  | 17 | 9 | [5 empty] | R6.3
R4 | 特殊作業員 |  |  |  |  | 特殊作業員 |  |  | [R8.3]
|  | 16 | 73 | [5 empty] | R6.3
Z
|  | 1 | 46
Z1 | 軽油 |  |  |  |  | 軽油 |  |  | [R08.04]
|  | 1 | 46 |  |  | ﾊﾟﾄﾛｰﾙ給油 |  |  | 建設物価R06.04.P788：東京23区,積算資料R06.04.P259：東京 [(135+142)/2]
殻運搬 |  |  |  |  | 施工パッケージ表 |  |  |  |  | 491
ｺﾝｸﾘｰﾄ(無筋)構造物とりこわし 機械積込 DID無し 23.2km以下 良好 |  |  |  | （ | 108号 |  | ） |  | 1 | m3
| 名 称 ・ 規 格 | 構成比 |  | 積算地区単価 |  | 名 称 ・ 規 格(基準地区単価) |  | 基準地区単価 | 備 考
K
|  | 40 | 77
K1 | ﾀﾞﾝﾌﾟﾄﾗｯｸ |  |  |  |  | ﾀﾞﾝﾌﾟﾄﾗｯｸ[ｵﾝﾛｰﾄﾞ･ﾃﾞｨｰｾﾞﾙ](ﾀｲﾔ損耗費及び補修費(良好)を含む) |  |  | [R7建設機械等損料表]
| ｵﾝﾛｰﾄﾞ･ﾃﾞｨｰｾﾞﾙ･積載質量10t積級 | 40 | 77 |  |  | 10t積級 |  |  | R6建設機械等損料表
R
|  | 44 | 82
R1 | 運転手(一般) |  |  |  |  | 運転手(一般) |  |  | [R8.3]
|  | 44 | 82 | [5 empty] | R6.3
Z
|  | 14 | 41
Z1 | 軽油 |  |  |  |  | 軽油 |  |  | [R08.04]
|  | 14 | 41 |  |  | ﾊﾟﾄﾛｰﾙ給油 |  |  | 建設物価R06.04.P788：東京23区,積算資料R06.04.P259：東京 [(135+142)/2]
路床盛土 |  |  |  |  | 施工パッケージ表 |  |  |  |  | 493
2.5m以上4.0m未満 |  |  |  | （ | 110号 |  | ） |  | 1 | m3
| 名 称 ・ 規 格 | 構成比 |  | 積算地区単価 |  | 名 称 ・ 規 格(基準地区単価) |  | 基準地区単価 | 備 考
K
|  | 15 | 27
K1 | 振動ﾛｰﾗ(舗装用)[搭乗･ｺﾝﾊﾞｲﾝﾄﾞ式] |  |  |  |  | [賃料]振動ﾛｰﾗ[搭乗式ｺﾝﾊﾞｲﾝﾄﾞ型] |  |  | [R08.04]
| 運転質量3~4t | 7 | 65 |  |  | 3~4t |  |  | 建設物価R06.04.P805：関東地区,積算資料R06.04.P282：関東 [(3510+3575)/2]
K2 | ﾊﾞｯｸﾎｳ(ｸﾛｰﾗ)[後方超小旋回型] |  |  |  |  | [賃料]ﾊﾞｯｸﾎｳ(ｸﾛｰﾗ型)[後方超小旋回型] |  |  | [R08.04]
| 山積0.28m3(平積0.2m3) | 7 | 62 |  |  | 山積0.28m3(平積0.2m3) |  |  | 建設物価R06.04.P801：関東地区,積算資料R06.04.P279：関東 [(5590+5720)/2]
R
|  | 76 | 30
R1 | 運転手(特殊) |  |  |  |  | 運転手(特殊) |  |  | [R8.3]
|  | 67 | 85 | [5 empty] | R6.3
R2 | 普通作業員 |  |  |  |  | 普通作業員 |  |  | [R8.3]
|  | 8 | 45 | [5 empty] | R6.3
Z
|  | 8 | 43
Z1 | 軽油 |  |  |  |  | 軽油 |  |  | [R08.04]
|  | 8 | 43 |  |  | ﾊﾟﾄﾛｰﾙ給油 |  |  | 建設物価R06.04.P788：東京23区,積算資料R06.04.P259：東京 [(135+142)/2]
床掘り |  |  |  |  | 施工パッケージ表 |  |  |  |  | 494
土砂 小規模 |  |  |  | （ | 111号 |  | ） |  | 1 | m3
| 名 称 ・ 規 格 | 構成比 |  | 積算地区単価 |  | 名 称 ・ 規 格(基準地区単価) |  | 基準地区単価 | 備 考
K
|  | 18 | 73
K1 | ﾊﾞｯｸﾎｳ[排出ｶﾞｽ対策型(第2次基準値)] |  |  |  |  | ﾊﾞｯｸﾎｳ(ｸﾛｰﾗ型)[後方超小旋回型･排出ｶﾞｽ対策型(第2次基準値)] |  |  | [R7建設機械等損料表]
| ｸﾛｰﾗ型･山積0.28m3(平0.2 m3)後方超小旋回 | 18 | 73 |  |  | 山積0.28m3(平積0.2m3) |  |  | R6建設機械等損料表
R
|  | 74 | 16
R1 | 運転手(特殊) |  |  |  |  | 運転手(特殊) |  |  | [R8.3]
|  | 40 | 26 | [5 empty] | R6.3
R2 | 普通作業員 |  |  |  |  | 普通作業員 |  |  | [R8.3]
|  | 33 | 90 | [5 empty] | R6.3
Z
|  | 7 | 11
Z1 | 軽油 |  |  |  |  | 軽油 |  |  | [R08.04]
|  | 7 | 11 |  |  | ﾊﾟﾄﾛｰﾙ給油 |  |  | 建設物価R06.04.P788：東京23区,積算資料R06.04.P259：東京 [(135+142)/2]
埋戻し |  |  |  |  | 施工パッケージ表 |  |  |  |  | 495
小規模 土砂 |  |  |  | （ | 112号 |  | ） |  | 1 | m3
| 名 称 ・ 規 格 | 構成比 |  | 積算地区単価 |  | 名 称 ・ 規 格(基準地区単価) |  | 基準地区単価 | 備 考
K
|  | 8 | 87
K1 | ﾊﾞｯｸﾎｳ[排出ｶﾞｽ対策型(第2次基準値)] |  |  |  |  | ﾊﾞｯｸﾎｳ(ｸﾛｰﾗ型)[後方超小旋回型･排出ｶﾞｽ対策型(第2次基準値)] |  |  | [R7建設機械等損料表]
| ｸﾛｰﾗ型･山積0.28m3(平0.2 m3)後方超小旋回 | 8 | 27 |  |  | 山積0.28m3(平積0.2m3) |  |  | R6建設機械等損料表
K2 | ﾗﾝﾏ |  |  |  |  | ﾗﾝﾏ |  |  | [R7建設機械等損料表]
| 質量60~80kg | 0 | 60 |  |  | 質量60~80kg |  |  | R6建設機械等損料表
R
|  | 87 | 15
R1 | 普通作業員 |  |  |  |  | 普通作業員 |  |  | [R8.3]
|  | 50 | 3 | [5 empty] | R6.3
R2 | 特殊作業員 |  |  |  |  | 特殊作業員 |  |  | [R8.3]
|  | 19 | 35 | [5 empty] | R6.3
R3 | 運転手(特殊) |  |  |  |  | 運転手(特殊) |  |  | [R8.3]
|  | 17 | 77 | [5 empty] | R6.3
Z
|  | 3 | 98
Z1 | 軽油 |  |  |  |  | 軽油 |  |  | [R08.04]
|  | 3 | 14 |  |  | ﾊﾟﾄﾛｰﾙ給油 |  |  | 建設物価R06.04.P788：東京23区,積算資料R06.04.P259：東京 [(135+142)/2]
埋戻し |  |  |  |  | 施工パッケージ表 |  |  |  |  | 496
小規模 土砂 |  |  |  | （ | 112号 |  | ） |  | 1 | m3
| 名 称 ・ 規 格 | 構成比 |  | 積算地区単価 |  | 名 称 ・ 規 格(基準地区単価) |  | 基準地区単価 | 備 考
Z2 | ｶﾞｿﾘﾝ |  |  |  |  | ｶﾞｿﾘﾝ ﾚｷﾞｭﾗｰ |  |  | [R08.04]
| ﾚｷﾞｭﾗｰ | 0 | 84 |  |  | ｽﾀﾝﾄﾞ |  |  | 建設物価R06.04.P788：東京23区,積算資料R06.04.P259：東京 [(155+154)/2]
土砂等運搬 |  |  |  |  | 施工パッケージ表 |  |  |  |  | 497
標準 ﾊﾞｯｸﾎｳ山積0.8m3(平積0.6m3) 土砂(岩塊･玉石混り土含む) DID無し 9.5km以下 良好 |  |  |  | （ | 113号 |  | ） |  | 1 | m3
| 名 称 ・ 規 格 | 構成比 |  | 積算地区単価 |  | 名 称 ・ 規 格(基準地区単価) |  | 基準地区単価 | 備 考
K
|  | 44 | 67
K1 | ﾀﾞﾝﾌﾟﾄﾗｯｸ |  |  |  |  | ﾀﾞﾝﾌﾟﾄﾗｯｸ[ｵﾝﾛｰﾄﾞ･ﾃﾞｨｰｾﾞﾙ](ﾀｲﾔ損耗費及び補修費(良好)を含む) |  |  | [R7建設機械等損料表]
| ｵﾝﾛｰﾄﾞ･ﾃﾞｨｰｾﾞﾙ･積載質量10t積級 | 44 | 67 |  |  | 10t積級 |  |  | R6建設機械等損料表
R
|  | 40 | 44
R1 | 運転手(一般) |  |  |  |  | 運転手(一般) |  |  | [R8.3]
|  | 40 | 44 | [5 empty] | R6.3
Z
|  | 14 | 89
Z1 | 軽油 |  |  |  |  | 軽油 |  |  | [R08.04]
|  | 14 | 89 |  |  | ﾊﾟﾄﾛｰﾙ給油 |  |  | 建設物価R06.04.P788：東京23区,積算資料R06.04.P259：東京 [(135+142)/2]
重力式擁壁 |  |  |  |  | 施工パッケージ表 |  |  |  |  | 498
2m以上5m以下 18-8-40(高炉)生ｺﾝｸﾘｰﾄ小型車割増無 基礎砕石有 均しCo無 特殊養生(練炭･ｼﾞｪｯﾄﾋｰﾀ) 延長無し |  |  |  | （ | 114号 |  | ） |  | 1 | m3
| 名 称 ・ 規 格 | 構成比 |  | 積算地区単価 |  | 名 称 ・ 規 格(基準地区単価) |  | 基準地区単価 | 備 考
K
|  | 5 | 96
K1 | ｺﾝｸﾘｰﾄﾎﾟﾝﾌﾟ車 |  |  |  |  | ｺﾝｸﾘｰﾄﾎﾟﾝﾌﾟ車[ﾄﾗｯｸ架装･ﾌﾞｰﾑ式] |  |  | [R7建設機械等損料表]
| ﾄﾗｯｸ架装･ﾌﾞｰﾑ式･圧送能力 90~110m3/h | 4 | 21 |  |  | 圧送能力 90~110m3/h |  |  | R6建設機械等損料表
R
|  | 62 | 39
R1 | 普通作業員 |  |  |  |  | 普通作業員 |  |  | [R8.3]
|  | 15 | 43 | [5 empty] | R6.3
R2 | 型枠工 |  |  |  |  | 型枠工 |  |  | [R8.3]
|  | 13 | 9 | [5 empty] | R6.3
R3 | 土木一般世話役 |  |  |  |  | 土木一般世話役 |  |  | [R8.3]
|  | 10 | 49 | [5 empty] | R6.3
R4 | 運転手(特殊) |  |  |  |  | 運転手(特殊) |  |  | [R8.3]
|  | 2 | 13 | [5 empty] | R6.3
Z
|  | 31 | 65
Z1 | 生ｺﾝｸﾘｰﾄ |  |  |  |  | 生ｺﾝｸﾘｰﾄ 高炉
| 18-8-40(高炉) 生ｺﾝｸﾘｰﾄ小型車割増無 | 30 | 91 |  |  | 18-8-25(20) W/C 60% |  |  | WEB建設R06.04：東京都１７区（生コン）,積算資料R06.04.P149：東京１７区（生コン） [(19850+19650)/2]
重力式擁壁 |  |  |  |  | 施工パッケージ表 |  |  |  |  | 499
2m以上5m以下 18-8-40(高炉)生ｺﾝｸﾘｰﾄ小型車割増無 基礎砕石有 均しCo無 特殊養生(練炭･ｼﾞｪｯﾄﾋｰﾀ) 延長無し |  |  |  | （ | 114号 |  | ） |  | 1 | m3
| 名 称 ・ 規 格 | 構成比 |  | 積算地区単価 |  | 名 称 ・ 規 格(基準地区単価) |  | 基準地区単価 | 備 考
Z2 | 軽油 |  |  |  |  | 軽油 |  |  | [R08.04]
|  | 0 | 52 |  |  | ﾊﾟﾄﾛｰﾙ給油 |  |  | 建設物価R06.04.P788：東京23区,積算資料R06.04.P259：東京 [(135+142)/2]
重力式擁壁 |  |  |  |  | 施工パッケージ表 |  |  |  |  | 501
2m以上5m以下 18-8-40(高炉)生ｺﾝｸﾘｰﾄ小型車割増無 基礎砕石有 均しCo無 特殊養生(練炭･ｼﾞｪｯﾄﾋｰﾀ) 延長無し |  |  |  | （ | 116号 |  | ） |  | 1 | m3
| 名 称 ・ 規 格 | 構成比 |  | 積算地区単価 |  | 名 称 ・ 規 格(基準地区単価) |  | 基準地区単価 | 備 考
K
|  | 5 | 96
K1 | ｺﾝｸﾘｰﾄﾎﾟﾝﾌﾟ車 |  |  |  |  | ｺﾝｸﾘｰﾄﾎﾟﾝﾌﾟ車[ﾄﾗｯｸ架装･ﾌﾞｰﾑ式] |  |  | [R7建設機械等損料表]
| ﾄﾗｯｸ架装･ﾌﾞｰﾑ式･圧送能力 90~110m3/h | 4 | 21 |  |  | 圧送能力 90~110m3/h |  |  | R6建設機械等損料表
R
|  | 62 | 39
R1 | 普通作業員 |  |  |  |  | 普通作業員 |  |  | [R8.3]
|  | 15 | 43 | [5 empty] | R6.3
R2 | 型枠工 |  |  |  |  | 型枠工 |  |  | [R8.3]
|  | 13 | 9 | [5 empty] | R6.3
R3 | 土木一般世話役 |  |  |  |  | 土木一般世話役 |  |  | [R8.3]
|  | 10 | 49 | [5 empty] | R6.3
R4 | 運転手(特殊) |  |  |  |  | 運転手(特殊) |  |  | [R8.3]
|  | 2 | 13 | [5 empty] | R6.3
Z
|  | 31 | 65
Z1 | 生ｺﾝｸﾘｰﾄ |  |  |  |  | 生ｺﾝｸﾘｰﾄ 高炉
| 18-8-40(高炉) 生ｺﾝｸﾘｰﾄ小型車割増無 | 30 | 91 |  |  | 18-8-25(20) W/C 60% |  |  | WEB建設R06.04：東京都１７区（生コン）,積算資料R06.04.P149：東京１７区（生コン） [(19850+19650)/2]
重力式擁壁 |  |  |  |  | 施工パッケージ表 |  |  |  |  | 502
2m以上5m以下 18-8-40(高炉)生ｺﾝｸﾘｰﾄ小型車割増無 基礎砕石有 均しCo無 特殊養生(練炭･ｼﾞｪｯﾄﾋｰﾀ) 延長無し |  |  |  | （ | 116号 |  | ） |  | 1 | m3
| 名 称 ・ 規 格 | 構成比 |  | 積算地区単価 |  | 名 称 ・ 規 格(基準地区単価) |  | 基準地区単価 | 備 考
Z2 | 軽油 |  |  |  |  | 軽油 |  |  | [R08.04]
|  | 0 | 52 |  |  | ﾊﾟﾄﾛｰﾙ給油 |  |  | 建設物価R06.04.P788：東京23区,積算資料R06.04.P259：東京 [(135+142)/2]
重力式擁壁 |  |  |  |  | 施工パッケージ表 |  |  |  |  | 504
1mを超え2m未満 18-8-40(高炉)生ｺﾝｸﾘｰﾄ小型車割増無 基礎砕石有 均しCo無 特殊養生(練炭･ｼﾞｪｯﾄﾋｰﾀ) 延長無し |  |  |  | （ | 118号 |  | ） |  | 1 | m3
| 名 称 ・ 規 格 | 構成比 |  | 積算地区単価 |  | 名 称 ・ 規 格(基準地区単価) |  | 基準地区単価 | 備 考
K
|  | 2 | 86
K1 | ﾊﾞｯｸﾎｳ[排出ｶﾞｽ対策型(2014年規制)] |  |  |  |  | ﾊﾞｯｸﾎｳ(ｸﾛｰﾗ型)[後方超小旋回型･超低騒音型･ｸﾚｰﾝ機能付･排出ｶﾞｽ対策型(2014年規制)] |  |  | [R7建設機械等損料表]
| ｸﾛｰﾗ型･山積0.45m3ｸﾚｰﾝ2.9t･超低騒音･後方超小旋回 | 2 | 3 |  |  | 山積0.45m3(平積0.35m3) 吊能力2.9t |  |  | R6建設機械等損料表
R
|  | 68 | 76
R1 | 型枠工 |  |  |  |  | 型枠工 |  |  | [R8.3]
|  | 16 | 43 | [5 empty] | R6.3
R2 | 普通作業員 |  |  |  |  | 普通作業員 |  |  | [R8.3]
|  | 16 | 35 | [5 empty] | R6.3
R3 | 土木一般世話役 |  |  |  |  | 土木一般世話役 |  |  | [R8.3]
|  | 12 | 89 | [5 empty] | R6.3
R4 | 特殊作業員 |  |  |  |  | 特殊作業員 |  |  | [R8.3]
|  | 2 | 31 | [5 empty] | R6.3
Z
|  | 28 | 38
Z1 | 生ｺﾝｸﾘｰﾄ |  |  |  |  | 生ｺﾝｸﾘｰﾄ 高炉
| 18-8-40(高炉) 生ｺﾝｸﾘｰﾄ小型車割増無 | 28 | 2 |  |  | 18-8-25(20) W/C 60% |  |  | WEB建設R06.04：東京都１７区（生コン）,積算資料R06.04.P149：東京１７区（生コン） [(19850+19650)/2]
重力式擁壁 |  |  |  |  | 施工パッケージ表 |  |  |  |  | 505
1mを超え2m未満 18-8-40(高炉)生ｺﾝｸﾘｰﾄ小型車割増無 基礎砕石有 均しCo無 特殊養生(練炭･ｼﾞｪｯﾄﾋｰﾀ) 延長無し |  |  |  | （ | 118号 |  | ） |  | 1 | m3
| 名 称 ・ 規 格 | 構成比 |  | 積算地区単価 |  | 名 称 ・ 規 格(基準地区単価) |  | 基準地区単価 | 備 考
Z2 | 軽油 |  |  |  |  | 軽油 |  |  | [R08.04]
|  | 0 | 26 |  |  | ﾊﾟﾄﾛｰﾙ給油 |  |  | 建設物価R06.04.P788：東京23区,積算資料R06.04.P259：東京 [(135+142)/2]
重力式擁壁 |  |  |  |  | 施工パッケージ表 |  |  |  |  | 507
1mを超え2m未満 18-8-40(高炉)生ｺﾝｸﾘｰﾄ小型車割増無 基礎砕石有 均しCo無 特殊養生(練炭･ｼﾞｪｯﾄﾋｰﾀ) 延長無し |  |  |  | （ | 120号 |  | ） |  | 1 | m3
| 名 称 ・ 規 格 | 構成比 |  | 積算地区単価 |  | 名 称 ・ 規 格(基準地区単価) |  | 基準地区単価 | 備 考
K
|  | 2 | 86
K1 | ﾊﾞｯｸﾎｳ[排出ｶﾞｽ対策型(2014年規制)] |  |  |  |  | ﾊﾞｯｸﾎｳ(ｸﾛｰﾗ型)[後方超小旋回型･超低騒音型･ｸﾚｰﾝ機能付･排出ｶﾞｽ対策型(2014年規制)] |  |  | [R7建設機械等損料表]
| ｸﾛｰﾗ型･山積0.45m3ｸﾚｰﾝ2.9t･超低騒音･後方超小旋回 | 2 | 3 |  |  | 山積0.45m3(平積0.35m3) 吊能力2.9t |  |  | R6建設機械等損料表
R
|  | 68 | 76
R1 | 型枠工 |  |  |  |  | 型枠工 |  |  | [R8.3]
|  | 16 | 43 | [5 empty] | R6.3
R2 | 普通作業員 |  |  |  |  | 普通作業員 |  |  | [R8.3]
|  | 16 | 35 | [5 empty] | R6.3
R3 | 土木一般世話役 |  |  |  |  | 土木一般世話役 |  |  | [R8.3]
|  | 12 | 89 | [5 empty] | R6.3
R4 | 特殊作業員 |  |  |  |  | 特殊作業員 |  |  | [R8.3]
|  | 2 | 31 | [5 empty] | R6.3
Z
|  | 28 | 38
Z1 | 生ｺﾝｸﾘｰﾄ |  |  |  |  | 生ｺﾝｸﾘｰﾄ 高炉
| 18-8-40(高炉) 生ｺﾝｸﾘｰﾄ小型車割増無 | 28 | 2 |  |  | 18-8-25(20) W/C 60% |  |  | WEB建設R06.04：東京都１７区（生コン）,積算資料R06.04.P149：東京１７区（生コン） [(19850+19650)/2]
重力式擁壁 |  |  |  |  | 施工パッケージ表 |  |  |  |  | 508
1mを超え2m未満 18-8-40(高炉)生ｺﾝｸﾘｰﾄ小型車割増無 基礎砕石有 均しCo無 特殊養生(練炭･ｼﾞｪｯﾄﾋｰﾀ) 延長無し |  |  |  | （ | 120号 |  | ） |  | 1 | m3
| 名 称 ・ 規 格 | 構成比 |  | 積算地区単価 |  | 名 称 ・ 規 格(基準地区単価) |  | 基準地区単価 | 備 考
Z2 | 軽油 |  |  |  |  | 軽油 |  |  | [R08.04]
|  | 0 | 26 |  |  | ﾊﾟﾄﾛｰﾙ給油 |  |  | 建設物価R06.04.P788：東京23区,積算資料R06.04.P259：東京 [(135+142)/2]
ｺﾝｸﾘｰﾄ |  |  |  |  | 施工パッケージ表 |  |  |  |  | 510
小型構造物 ｸﾚｰﾝ車打設 18-8-40(高炉)生ｺﾝｸﾘｰﾄ小型車割増無 特殊養生(練炭) 打設高さ約17m以下､水平打設距離約17m以下 ｸﾚｰﾝ賃料補正(標準) |  |  |  | （ | 122号 |  | ） |  | 1 | m3
| 名 称 ・ 規 格 | 構成比 |  | 積算地区単価 |  | 名 称 ・ 規 格(基準地区単価) |  | 基準地区単価 | 備 考
K
|  | 5 | 8
K1 | ﾗﾌﾃﾚｰﾝｸﾚｰﾝ[油圧伸縮ｼﾞﾌﾞ型] |  |  |  |  | [賃料]ﾗﾌﾃﾚｰﾝｸﾚｰﾝ[油圧伸縮ｼﾞﾌﾞ型] |  |  | [R08.04]
| 16t吊 | 4 | 89 |  |  | 16t吊 |  |  | 建設物価R06.04.P809：関東地区,積算資料R06.04.P285：関東 [(39200+38400)/2]
R
|  | 46 | 19
R1 | 普通作業員 |  |  |  |  | 普通作業員 |  |  | [R8.3]
|  | 26 | 31 | [5 empty] | R6.3
R2 | 土木一般世話役 |  |  |  |  | 土木一般世話役 |  |  | [R8.3]
|  | 9 | 49 | [5 empty] | R6.3
R3 | 特殊作業員 |  |  |  |  | 特殊作業員 |  |  | [R8.3]
|  | 6 | 37 | [5 empty] | R6.3
Z
|  | 48 | 73
Z1 | 生ｺﾝｸﾘｰﾄ |  |  |  |  | 生ｺﾝｸﾘｰﾄ 高炉
| 18-8-40(高炉) 生ｺﾝｸﾘｰﾄ小型車割増無 | 48 | 73 |  |  | 24-12-25(20) W/C 55% |  |  | WEB建設R06.04：東京都１７区（生コン）,積算資料R06.04.P149：東京１７区（生コン） [(20500+20300)/2]
型枠 |  |  |  |  | 施工パッケージ表 |  |  |  |  | 512
一般型枠 小型構造物 |  |  |  | （ | 124号 |  | ） |  | 1 | m2
| 名 称 ・ 規 格 | 構成比 |  | 積算地区単価 |  | 名 称 ・ 規 格(基準地区単価) |  | 基準地区単価 | 備 考
R
100
R1 | 型枠工 |  |  |  |  | 型枠工 |  |  | [R8.3]
|  | 44 | 28 | [5 empty] | R6.3
R2 | 普通作業員 |  |  |  |  | 普通作業員 |  |  | [R8.3]
|  | 30 | 82 | [5 empty] | R6.3
R3 | 土木一般世話役 |  |  |  |  | 土木一般世話役 |  |  | [R8.3]
|  | 11 | 86 | [5 empty] | R6.3
基礎砕石 |  |  |  |  | 施工パッケージ表 |  |  |  |  | 513
17.5cmを超え20.0cm以下 再生ｸﾗｯｼｬﾗﾝ40~0 |  |  |  | （ | 125号 |  | ） |  | 1 | m2
| 名 称 ・ 規 格 | 構成比 |  | 積算地区単価 |  | 名 称 ・ 規 格(基準地区単価) |  | 基準地区単価 | 備 考
K
|  | 4 | 78
K1 | ﾊﾞｯｸﾎｳ(ｸﾛｰﾗ)[標準] |  |  |  |  | [賃料]ﾊﾞｯｸﾎｳ ｸﾛｰﾗ型 |  |  | [R08.04]
| 山積0.8m3(平積0.6m3) | 4 | 75 |  |  | 山積0.8m3(平積0.6m3) |  |  | 建設物価R06.04.P801：関東地区,積算資料R06.04.P279：関東 [(8450+9165)/2]
R
|  | 70 | 31
R1 | 普通作業員 |  |  |  |  | 普通作業員 |  |  | [R8.3]
|  | 33 | 80 | [5 empty] | R6.3
R2 | 特殊作業員 |  |  |  |  | 特殊作業員 |  |  | [R8.3]
|  | 14 | 27 | [5 empty] | R6.3
R3 | 運転手(特殊) |  |  |  |  | 運転手(特殊) |  |  | [R8.3]
|  | 13 | 24 | [5 empty] | R6.3
R4 | 土木一般世話役 |  |  |  |  | 土木一般世話役 |  |  | [R8.3]
|  | 8 | 52 | [5 empty] | R6.3
Z
|  | 24 | 91
Z1 | 再生ｸﾗｯｼｬｰﾗﾝ |  |  |  |  | 再生ｸﾗｯｼｬﾗﾝ |  |  | [R08.04]
| RC-40 | 20 | 46 |  |  | RC-40 |  |  | 建設物価R06.04.P129：東京都１７区（骨材）,積算資料R06.04.P182：東京１７区（骨材） [(1200+1200)/2]
基礎砕石 |  |  |  |  | 施工パッケージ表 |  |  |  |  | 514
17.5cmを超え20.0cm以下 再生ｸﾗｯｼｬﾗﾝ40~0 |  |  |  | （ | 125号 |  | ） |  | 1 | m2
| 名 称 ・ 規 格 | 構成比 |  | 積算地区単価 |  | 名 称 ・ 規 格(基準地区単価) |  | 基準地区単価 | 備 考
Z2 | 軽油 |  |  |  |  | 軽油 |  |  | [R08.04]
|  | 4 | 42 |  |  | ﾊﾟﾄﾛｰﾙ給油 |  |  | 建設物価R06.04.P788：東京23区,積算資料R06.04.P259：東京 [(135+142)/2]
ｺﾝｸﾘｰﾄ |  |  |  |  | 施工パッケージ表 |  |  |  |  | 515
小型構造物 人力打設 21-8-25(20)(高炉)生ｺﾝｸﾘｰﾄ小型車割増無 特殊養生(練炭) 現場内小運搬無し |  |  |  | （ | 126号 |  | ） |  | 1 | m3
| 名 称 ・ 規 格 | 構成比 |  | 積算地区単価 |  | 名 称 ・ 規 格(基準地区単価) |  | 基準地区単価 | 備 考
R
|  | 46 | 72
R1 | 普通作業員 |  |  |  |  | 普通作業員 |  |  | [R8.3]
|  | 25 | 3 | [5 empty] | R6.3
R2 | 土木一般世話役 |  |  |  |  | 土木一般世話役 |  |  | [R8.3]
|  | 10 | 46 | [5 empty] | R6.3
R3 | 特殊作業員 |  |  |  |  | 特殊作業員 |  |  | [R8.3]
|  | 6 | 97 | [5 empty] | R6.3
Z
|  | 53 | 28
Z1 | 生ｺﾝｸﾘｰﾄ |  |  |  |  | 生ｺﾝｸﾘｰﾄ 高炉
| 21-8-25(20)(高炉) 生ｺﾝｸﾘｰﾄ小型車割増無 | 53 | 28 |  |  | 24-12-25(20) W/C 55% |  |  | WEB建設R06.04：東京都１７区（生コン）,積算資料R06.04.P149：東京１７区（生コン） [(20500+20300)/2]
型枠 |  |  |  |  | 施工パッケージ表 |  |  |  |  | 517
一般型枠 小型構造物 |  |  |  | （ | 128号 |  | ） |  | 1 | m2
| 名 称 ・ 規 格 | 構成比 |  | 積算地区単価 |  | 名 称 ・ 規 格(基準地区単価) |  | 基準地区単価 | 備 考
R
100
R1 | 型枠工 |  |  |  |  | 型枠工 |  |  | [R8.3]
|  | 44 | 28 | [5 empty] | R6.3
R2 | 普通作業員 |  |  |  |  | 普通作業員 |  |  | [R8.3]
|  | 30 | 82 | [5 empty] | R6.3
R3 | 土木一般世話役 |  |  |  |  | 土木一般世話役 |  |  | [R8.3]
|  | 11 | 86 | [5 empty] | R6.3
ｺﾝｸﾘｰﾄ削孔(電動ﾊﾝﾏﾄﾞﾘﾙ) |  |  |  |  | 施工パッケージ表 |  |  |  |  | 519
200mm以上400mm以下 |  |  |  | （ | 130号 |  | ） |  | 1 | 孔
| 名 称 ・ 規 格 | 構成比 |  | 積算地区単価 |  | 名 称 ・ 規 格(基準地区単価) |  | 基準地区単価 | 備 考
K
|  | 1 | 97
K1 | 発動発電機[ｶﾞｿﾘﾝｴﾝｼﾞﾝ駆動] |  |  |  |  | [賃料]発動発電機[ｶﾞｿﾘﾝｴﾝｼﾞﾝ駆動] |  |  | [R08.04]
| 2kVA | 0 | 93 |  |  | 2kVA |  |  | 建設物価R06.04.P806：関東地区,積算資料R06.04.P283：関東 [(455+455)/2]
K2 | 電動ﾊﾝﾏﾄﾞﾘﾙ |  |  |  |  | 電動ﾊﾝﾏﾄﾞﾘﾙ |  |  | [R7建設機械等損料表]
| 穴あけ能力38~40mm | 0 | 65 |  |  | 穴あけ能力 φ38~40mm |  |  | R6建設機械等損料表
R
|  | 95 | 91
R1 | 特殊作業員 |  |  |  |  | 特殊作業員 |  |  | [R8.3]
|  | 44 | 73 | [5 empty] | R6.3
R2 | 普通作業員 |  |  |  |  | 普通作業員 |  |  | [R8.3]
|  | 18 | 55 | [5 empty] | R6.3
R3 | 土木一般世話役 |  |  |  |  | 土木一般世話役 |  |  | [R8.3]
|  | 13 | 46 | [5 empty] | R6.3
Z
|  | 2 | 12
Z1 | ｶﾞｿﾘﾝ |  |  |  |  | ｶﾞｿﾘﾝ ﾚｷﾞｭﾗｰ |  |  | [R08.04]
| ﾚｷﾞｭﾗｰ | 1 | 70 |  |  | ｽﾀﾝﾄﾞ |  |  | 建設物価R06.04.P788：東京23区,積算資料R06.04.P259：東京 [(155+154)/2]
ｺﾝｸﾘｰﾄ |  |  |  |  | 施工パッケージ表 |  |  |  |  | 521
無筋･鉄筋構造物 ﾊﾞｯｸﾎｳ(ｸﾚｰﾝ機能付)打設 18-8-40(高炉)生ｺﾝｸﾘｰﾄ小型車割増無 特殊養生(練炭､ｼﾞｪｯﾄﾋｰﾀ) |  |  |  | （ | 132号 |  | ） |  | 1 | m3
| 名 称 ・ 規 格 | 構成比 |  | 積算地区単価 |  | 名 称 ・ 規 格(基準地区単価) |  | 基準地区単価 | 備 考
K
|  | 3 | 63
K1 | ﾊﾞｯｸﾎｳ(ｸﾛｰﾗ)[標準･ｸﾚｰﾝ機能付き] |  |  |  |  | [賃料]ﾊﾞｯｸﾎｳ(ｸﾛｰﾗ型)[ｸﾚｰﾝ機能付] |  |  | [R08.04]
| 山積0.8m3(平積0.6m3)2.9t吊 | 3 | 9 |  |  | 山積0.8m3(平積0.6m3) 吊能力2.9t |  |  | 建設物価R06.04.P801：関東地区,積算資料R06.04.P279：関東 [(9750+9945)/2]
K2 | ｼﾞｪｯﾄﾋｰﾀ |  |  |  |  | [賃料]業務用可搬型ﾋｰﾀ[ｼﾞｪｯﾄﾋｰﾀ][油だき･熱風･直火型] |  |  | [R08.04]
| 126MJ(30100kcal) | 0 | 36 |  |  | 熱出力126MJ/h(30,100kcal/h)油種 灯油 |  |  | 建設物価R06.04.P808：関東地区,積算資料R06.04.P284：関東 [(780+715)/2]
R
|  | 36 | 36
R1 | 普通作業員 |  |  |  |  | 普通作業員 |  |  | [R8.3]
|  | 11 | 4 | [5 empty] | R6.3
R2 | 特殊作業員 |  |  |  |  | 特殊作業員 |  |  | [R8.3]
|  | 9 | 41 | [5 empty] | R6.3
R3 | 土木一般世話役 |  |  |  |  | 土木一般世話役 |  |  | [R8.3]
|  | 7 | 61 | [5 empty] | R6.3
R4 | 運転手(特殊) |  |  |  |  | 運転手(特殊) |  |  | [R8.3]
|  | 5 | 98 | [5 empty] | R6.3
Z
|  | 60 | 1
ｺﾝｸﾘｰﾄ |  |  |  |  | 施工パッケージ表 |  |  |  |  | 522
無筋･鉄筋構造物 ﾊﾞｯｸﾎｳ(ｸﾚｰﾝ機能付)打設 18-8-40(高炉)生ｺﾝｸﾘｰﾄ小型車割増無 特殊養生(練炭､ｼﾞｪｯﾄﾋｰﾀ) |  |  |  | （ | 132号 |  | ） |  | 1 | m3
| 名 称 ・ 規 格 | 構成比 |  | 積算地区単価 |  | 名 称 ・ 規 格(基準地区単価) |  | 基準地区単価 | 備 考
Z1 | 生ｺﾝｸﾘｰﾄ |  |  |  |  | 生ｺﾝｸﾘｰﾄ 高炉
| 18-8-40(高炉) 生ｺﾝｸﾘｰﾄ小型車割増無 | 55 | 90 |  |  | 24-12-25(20) W/C 55% |  |  | WEB建設R06.04：東京都１７区（生コン）,積算資料R06.04.P149：東京１７区（生コン） [(20500+20300)/2]
Z2 | 灯油 |  |  |  |  | 灯油 白灯油 |  |  | [R08.04]
| 白灯油 業務用 | 2 | 48 |  |  | 業務用 ﾐﾆﾛｰﾘｰ |  |  | 建設物価R06.04.P788：東京23区,積算資料R06.04.P259：東京 [(85+97.5)/2]
Z3 | 軽油 |  |  |  |  | 軽油 |  |  | [R08.04]
|  | 1 | 54 |  |  | ﾊﾟﾄﾛｰﾙ給油 |  |  | 建設物価R06.04.P788：東京23区,積算資料R06.04.P259：東京 [(135+142)/2]
基礎砕石 |  |  |  |  | 施工パッケージ表 |  |  |  |  | 524
7.5cmを超え12.5cm以下 再生ｸﾗｯｼｬﾗﾝ40~0 |  |  |  | （ | 134号 |  | ） |  | 1 | m2
| 名 称 ・ 規 格 | 構成比 |  | 積算地区単価 |  | 名 称 ・ 規 格(基準地区単価) |  | 基準地区単価 | 備 考
K
|  | 5 | 33
K1 | ﾊﾞｯｸﾎｳ(ｸﾛｰﾗ)[標準] |  |  |  |  | [賃料]ﾊﾞｯｸﾎｳ ｸﾛｰﾗ型 |  |  | [R08.04]
| 山積0.8m3(平積0.6m3) | 5 | 30 |  |  | 山積0.8m3(平積0.6m3) |  |  | 建設物価R06.04.P801：関東地区,積算資料R06.04.P279：関東 [(8450+9165)/2]
R
|  | 78 | 32
R1 | 普通作業員 |  |  |  |  | 普通作業員 |  |  | [R8.3]
|  | 37 | 64 | [5 empty] | R6.3
R2 | 特殊作業員 |  |  |  |  | 特殊作業員 |  |  | [R8.3]
|  | 15 | 90 | [5 empty] | R6.3
R3 | 運転手(特殊) |  |  |  |  | 運転手(特殊) |  |  | [R8.3]
|  | 14 | 75 | [5 empty] | R6.3
R4 | 土木一般世話役 |  |  |  |  | 土木一般世話役 |  |  | [R8.3]
|  | 9 | 49 | [5 empty] | R6.3
Z
|  | 16 | 35
Z1 | 再生ｸﾗｯｼｬｰﾗﾝ |  |  |  |  | 再生ｸﾗｯｼｬﾗﾝ |  |  | [R08.04]
| RC-40 | 11 | 39 |  |  | RC-40 |  |  | 建設物価R06.04.P129：東京都１７区（骨材）,積算資料R06.04.P182：東京１７区（骨材） [(1200+1200)/2]
基礎砕石 |  |  |  |  | 施工パッケージ表 |  |  |  |  | 525
7.5cmを超え12.5cm以下 再生ｸﾗｯｼｬﾗﾝ40~0 |  |  |  | （ | 134号 |  | ） |  | 1 | m2
| 名 称 ・ 規 格 | 構成比 |  | 積算地区単価 |  | 名 称 ・ 規 格(基準地区単価) |  | 基準地区単価 | 備 考
Z2 | 軽油 |  |  |  |  | 軽油 |  |  | [R08.04]
|  | 4 | 93 |  |  | ﾊﾟﾄﾛｰﾙ給油 |  |  | 建設物価R06.04.P788：東京23区,積算資料R06.04.P259：東京 [(135+142)/2]
目地板 |  |  |  |  | 施工パッケージ表 |  |  |  |  | 526
30m2未満 瀝青繊維質目地板(t=10) |  |  |  | （ | 135号 |  | ） |  | 1 | m2
| 名 称 ・ 規 格 | 構成比 |  | 積算地区単価 |  | 名 称 ・ 規 格(基準地区単価) |  | 基準地区単価 | 備 考
R
|  | 64 | 40
R1 | 普通作業員 |  |  |  |  | 普通作業員 |  |  | [R8.3]
|  | 47 | 36 | [5 empty] | R6.3
R2 | 土木一般世話役 |  |  |  |  | 土木一般世話役 |  |  | [R8.3]
|  | 16 | 72 | [5 empty] | R6.3
Z
|  | 35 | 60
Z1 | 瀝青繊維質目地板 |  |  |  |  | 瀝青繊維質目地板 |  |  | [R08.04]
| 厚10mm | 35 | 60 |  |  | 厚さ10mm |  |  | 建設物価R06.04.P225：関東地区,積算資料R06.04.P534：全国Ⅰ（除北海道沖縄 [(1230+1150)/2]
ｺﾝｸﾘｰﾄ |  |  |  |  | 施工パッケージ表 |  |  |  |  | 527
小型構造物 ｸﾚｰﾝ車打設 18-8-40(高炉)生ｺﾝｸﾘｰﾄ小型車割増無 特殊養生(練炭) 打設高さ約17m以下､水平打設距離約17m以下 ｸﾚｰﾝ賃料補正(標準) |  |  |  | （ | 136号 |  | ） |  | 1 | m3
| 名 称 ・ 規 格 | 構成比 |  | 積算地区単価 |  | 名 称 ・ 規 格(基準地区単価) |  | 基準地区単価 | 備 考
K
|  | 5 | 8
K1 | ﾗﾌﾃﾚｰﾝｸﾚｰﾝ[油圧伸縮ｼﾞﾌﾞ型] |  |  |  |  | [賃料]ﾗﾌﾃﾚｰﾝｸﾚｰﾝ[油圧伸縮ｼﾞﾌﾞ型] |  |  | [R08.04]
| 16t吊 | 4 | 89 |  |  | 16t吊 |  |  | 建設物価R06.04.P809：関東地区,積算資料R06.04.P285：関東 [(39200+38400)/2]
R
|  | 46 | 19
R1 | 普通作業員 |  |  |  |  | 普通作業員 |  |  | [R8.3]
|  | 26 | 31 | [5 empty] | R6.3
R2 | 土木一般世話役 |  |  |  |  | 土木一般世話役 |  |  | [R8.3]
|  | 9 | 49 | [5 empty] | R6.3
R3 | 特殊作業員 |  |  |  |  | 特殊作業員 |  |  | [R8.3]
|  | 6 | 37 | [5 empty] | R6.3
Z
|  | 48 | 73
Z1 | 生ｺﾝｸﾘｰﾄ |  |  |  |  | 生ｺﾝｸﾘｰﾄ 高炉
| 18-8-40(高炉) 生ｺﾝｸﾘｰﾄ小型車割増無 | 48 | 73 |  |  | 24-12-25(20) W/C 55% |  |  | WEB建設R06.04：東京都１７区（生コン）,積算資料R06.04.P149：東京１７区（生コン） [(20500+20300)/2]
型枠 |  |  |  |  | 施工パッケージ表 |  |  |  |  | 529
一般型枠 小型構造物 |  |  |  | （ | 138号 |  | ） |  | 1 | m2
| 名 称 ・ 規 格 | 構成比 |  | 積算地区単価 |  | 名 称 ・ 規 格(基準地区単価) |  | 基準地区単価 | 備 考
R
100
R1 | 型枠工 |  |  |  |  | 型枠工 |  |  | [R8.3]
|  | 44 | 28 | [5 empty] | R6.3
R2 | 普通作業員 |  |  |  |  | 普通作業員 |  |  | [R8.3]
|  | 30 | 82 | [5 empty] | R6.3
R3 | 土木一般世話役 |  |  |  |  | 土木一般世話役 |  |  | [R8.3]
|  | 11 | 86 | [5 empty] | R6.3
ﾌﾟﾚｷｬｽﾄ擁壁設置 |  |  |  |  | 施工パッケージ表 |  |  |  |  | 530
2.0mを超え3.5m以下 基礎砕石有 均しｺﾝｸﾘｰﾄ有 ｸﾚｰﾝ賃料補正(標準) |  |  |  | （ | 139号 |  | ） |  | 1 | ｍ
| 名 称 ・ 規 格 | 構成比 |  | 積算地区単価 |  | 名 称 ・ 規 格(基準地区単価) |  | 基準地区単価 | 備 考
K
|  | 5 | 48
K1 | ﾗﾌﾃﾚｰﾝｸﾚｰﾝ[油圧伸縮ｼﾞﾌﾞ型] |  |  |  |  | [賃料]ﾗﾌﾃﾚｰﾝｸﾚｰﾝ[油圧伸縮ｼﾞﾌﾞ型] |  |  | [R08.04]
| 25t吊 | 2 | 33 |  |  | 25t吊 |  |  | 建設物価R06.04.P809：関東地区,積算資料R06.04.P285：関東 [(44000+43200)/2]
R
|  | 13 | 83
R1 | 普通作業員 |  |  |  |  | 普通作業員 |  |  | [R8.3]
|  | 2 | 71 | [5 empty] | R6.3
R2 | 土木一般世話役 |  |  |  |  | 土木一般世話役 |  |  | [R8.3]
|  | 1 | 66 | [5 empty] | R6.3
R3 | 特殊作業員 |  |  |  |  | 特殊作業員 |  |  | [R8.3]
|  | 1 | 51 | [5 empty] | R6.3
Z
|  | 80 | 69
Z1 | Ｌ型水路 |  |  |  |  | ｺﾝｸﾘｰﾄ擁壁(中地震対応型)
| H2100×L2000 Ⅱ種 | 80 | 69 |  |  | 宅認(q=10kN/m2) 2500型(L=2.0m) |  |  | 建設物価R06.04.P360：東京23区,積算資料R06.04.P506：東京 [(138000+136000)/2]
ｺﾝｸﾘｰﾄ |  |  |  |  | 施工パッケージ表 |  |  |  |  | 531
小型構造物 人力打設 21-8-40(高炉)生ｺﾝｸﾘｰﾄ小型車割増無 特殊養生(練炭) 現場内小運搬無し |  |  |  | （ | 140号 |  | ） |  | 1 | m3
| 名 称 ・ 規 格 | 構成比 |  | 積算地区単価 |  | 名 称 ・ 規 格(基準地区単価) |  | 基準地区単価 | 備 考
R
|  | 46 | 72
R1 | 普通作業員 |  |  |  |  | 普通作業員 |  |  | [R8.3]
|  | 25 | 3 | [5 empty] | R6.3
R2 | 土木一般世話役 |  |  |  |  | 土木一般世話役 |  |  | [R8.3]
|  | 10 | 46 | [5 empty] | R6.3
R3 | 特殊作業員 |  |  |  |  | 特殊作業員 |  |  | [R8.3]
|  | 6 | 97 | [5 empty] | R6.3
Z
|  | 53 | 28
Z1 | 生ｺﾝｸﾘｰﾄ |  |  |  |  | 生ｺﾝｸﾘｰﾄ 高炉
| 21-8-40(高炉) 生ｺﾝｸﾘｰﾄ小型車割増無 | 53 | 28 |  |  | 24-12-25(20) W/C 55% |  |  | WEB建設R06.04：東京都１７区（生コン）,積算資料R06.04.P149：東京１７区（生コン） [(20500+20300)/2]
吸出し防止材設置 |  |  |  |  | 施工パッケージ表 |  |  |  |  | 535
|  |  |  | （ | 144号 |  | ） |  | 1 | m2
| 名 称 ・ 規 格 | 構成比 |  | 積算地区単価 |  | 名 称 ・ 規 格(基準地区単価) |  | 基準地区単価 | 備 考
R
|  | 22 | 12
R1 | 普通作業員 |  |  |  |  | 普通作業員 |  |  | [R8.3]
|  | 18 | 80 | [5 empty] | R6.3
R2 | 土木一般世話役 |  |  |  |  | 土木一般世話役 |  |  | [R8.3]
|  | 3 | 32 | [5 empty] | R6.3
Z
|  | 77 | 88
Z1 | 吸出防止材 |  |  |  |  | 吸出し防止材 合繊不織布 |  |  | [R08.04]
| t=20mm | 77 | 88 |  |  | t=10mm 9.8kN/m |  |  | 建設物価R06.04.P394：全国（北海道・沖縄除く）,積算資料R06.04.P523：全国Ⅰ（除北海道沖縄 [(760+720)/2]
目地板 |  |  |  |  | 施工パッケージ表 |  |  |  |  | 536
30m2未満 瀝青繊維質目地板(t=10) |  |  |  | （ | 145号 |  | ） |  | 1 | m2
| 名 称 ・ 規 格 | 構成比 |  | 積算地区単価 |  | 名 称 ・ 規 格(基準地区単価) |  | 基準地区単価 | 備 考
R
|  | 64 | 40
R1 | 普通作業員 |  |  |  |  | 普通作業員 |  |  | [R8.3]
|  | 47 | 36 | [5 empty] | R6.3
R2 | 土木一般世話役 |  |  |  |  | 土木一般世話役 |  |  | [R8.3]
|  | 16 | 72 | [5 empty] | R6.3
Z
|  | 35 | 60
Z1 | 瀝青繊維質目地板 |  |  |  |  | 瀝青繊維質目地板 |  |  | [R08.04]
| 厚10mm | 35 | 60 |  |  | 厚さ10mm |  |  | 建設物価R06.04.P225：関東地区,積算資料R06.04.P534：全国Ⅰ（除北海道沖縄 [(1230+1150)/2]
ｼｰﾙ材 |  |  |  |  | 施工パッケージ表 |  |  |  |  | 538
|  |  |  | （ | 147号 |  | ） |  | 1 | ｍ
| 名 称 ・ 規 格 | 構成比 |  | 積算地区単価 |  | 名 称 ・ 規 格(基準地区単価) |  | 基準地区単価 | 備 考
R
100
R1 | 普通作業員 |  |  |  |  | 普通作業員 |  |  | [R8.3]
|  | 64 | 99 | [5 empty] | R6.3
R2 | 土木一般世話役 |  |  |  |  | 土木一般世話役 |  |  | [R8.3]
|  | 24 | 30 | [5 empty] | R6.3
目地板 |  |  |  |  | 施工パッケージ表 |  |  |  |  | 539
30m2未満 瀝青繊維質目地板(t=10) |  |  |  | （ | 148号 |  | ） |  | 1 | m2
| 名 称 ・ 規 格 | 構成比 |  | 積算地区単価 |  | 名 称 ・ 規 格(基準地区単価) |  | 基準地区単価 | 備 考
R
|  | 64 | 40
R1 | 普通作業員 |  |  |  |  | 普通作業員 |  |  | [R8.3]
|  | 47 | 36 | [5 empty] | R6.3
R2 | 土木一般世話役 |  |  |  |  | 土木一般世話役 |  |  | [R8.3]
|  | 16 | 72 | [5 empty] | R6.3
Z
|  | 35 | 60
Z1 | 瀝青繊維質目地板 |  |  |  |  | 瀝青繊維質目地板 |  |  | [R08.04]
| 厚10mm | 35 | 60 |  |  | 厚さ10mm |  |  | 建設物価R06.04.P225：関東地区,積算資料R06.04.P534：全国Ⅰ（除北海道沖縄 [(1230+1150)/2]
止水板 |  |  |  |  | 施工パッケージ表 |  |  |  |  | 540
CF(塩ﾋﾞ製)(200*5) |  |  |  | （ | 149号 |  | ） |  | 1 | ｍ
| 名 称 ・ 規 格 | 構成比 |  | 積算地区単価 |  | 名 称 ・ 規 格(基準地区単価) |  | 基準地区単価 | 備 考
R
|  | 55 | 88
R1 | 普通作業員 |  |  |  |  | 普通作業員 |  |  | [R8.3]
|  | 41 | 22 | [5 empty] | R6.3
R2 | 土木一般世話役 |  |  |  |  | 土木一般世話役 |  |  | [R8.3]
|  | 14 | 66 | [5 empty] | R6.3
Z
|  | 44 | 12
Z1 | 塩ﾋﾞ止水板 |  |  |  |  | 塩ﾋﾞ製止水板 CF |  |  | [R08.04]
| CF 200×5 | 44 | 12 |  |  | 幅200×厚さ5mm |  |  | 建設物価R06.04.P399：全国（沖縄除く）,積算資料R06.04.P533：全国Ⅱ（除沖縄） [(1290+1160)/2]
舗装版切断 |  |  |  |  | 施工パッケージ表 |  |  |  |  | 541
ｺﾝｸﾘｰﾄ舗装版 Co:15cm以下 |  |  |  | （ | 150号 |  | ） |  | 1 | ｍ
| 名 称 ・ 規 格 | 構成比 |  | 積算地区単価 |  | 名 称 ・ 規 格(基準地区単価) |  | 基準地区単価 | 備 考
K
|  | 13 | 11
K1 | ｺﾝｸﾘｰﾄｶｯﾀ |  |  |  |  | ｺﾝｸﾘｰﾄｶｯﾀ[ﾊﾞｷｭｰﾑ式(超低騒音型)･湿式] |  |  | [R7建設機械等損料表]
| ﾊﾞｷｭｰﾑ式･超低騒音型･湿式･深20cm･ﾌﾞﾚｰﾄﾞ径56cm | 8 | 92 |  |  | 切削深20cm級 ﾌﾞﾚｰﾄﾞ径56cm |  |  | R6建設機械等損料表
R
|  | 50 | 94
R1 | 特殊作業員 |  |  |  |  | 特殊作業員 |  |  | [R8.3]
|  | 17 | 37 | [5 empty] | R6.3
R2 | 土木一般世話役 |  |  |  |  | 土木一般世話役 |  |  | [R8.3]
|  | 9 | 50 | [5 empty] | R6.3
R3 | 普通作業員 |  |  |  |  | 普通作業員 |  |  | [R8.3]
|  | 7 | 79 | [5 empty] | R6.3
Z
|  | 35 | 95
Z1 | ｺﾝｸﾘｰﾄｶｯﾀ(ﾌﾞﾚｰﾄﾞ) |  |  |  |  | ｺﾝｸﾘｰﾄｶｯﾀ (ﾌﾞﾚｰﾄﾞ) |  |  | [R08.04]
| 径18ｲﾝﾁ | 32 | 35 |  |  | 径18ｲﾝﾁ |  |  | WEB建設R06.04：全国,積算資料R06.04.P310：全国 [(67600+68800)/2]
Z2 | ｶﾞｿﾘﾝ |  |  |  |  | ｶﾞｿﾘﾝ ﾚｷﾞｭﾗｰ |  |  | [R08.04]
| ﾚｷﾞｭﾗｰ | 2 | 45 |  |  | ｽﾀﾝﾄﾞ |  |  | 建設物価R06.04.P788：東京23区,積算資料R06.04.P259：東京 [(155+154)/2]
床掘り |  |  |  |  | 施工パッケージ表 |  |  |  |  | 542
土砂 標準 無し 障害無し |  |  |  | （ | 151号 |  | ） |  | 1 | m3
| 名 称 ・ 規 格 | 構成比 |  | 積算地区単価 |  | 名 称 ・ 規 格(基準地区単価) |  | 基準地区単価 | 備 考
K
|  | 22 | 47
K1 | ﾊﾞｯｸﾎｳ(ｸﾛｰﾗ)[標準] |  |  |  |  | [賃料]ﾊﾞｯｸﾎｳ ｸﾛｰﾗ型 |  |  | [R08.04]
| 山積0.8m3(平積0.6m3) | 22 | 47 |  |  | 山積0.8m3(平積0.6m3) |  |  | 建設物価R06.04.P801：関東地区,積算資料R06.04.P279：関東 [(8450+9165)/2]
R
|  | 53 | 87
R1 | 運転手(特殊) |  |  |  |  | 運転手(特殊) |  |  | [R8.3]
|  | 53 | 87 | [5 empty] | R6.3
Z
|  | 23 | 66
Z1 | 軽油 |  |  |  |  | 軽油 |  |  | [R08.04]
|  | 23 | 66 |  |  | ﾊﾟﾄﾛｰﾙ給油 |  |  | 建設物価R06.04.P788：東京23区,積算資料R06.04.P259：東京 [(135+142)/2]
埋戻し |  |  |  |  | 施工パッケージ表 |  |  |  |  | 543
最大埋戻幅4m以上 |  |  |  | （ | 152号 |  | ） |  | 1 | m3
| 名 称 ・ 規 格 | 構成比 |  | 積算地区単価 |  | 名 称 ・ 規 格(基準地区単価) |  | 基準地区単価 | 備 考
K
|  | 12 | 31
K1 | ﾊﾞｯｸﾎｳ(ｸﾛｰﾗ)[標準] |  |  |  |  | [賃料]ﾊﾞｯｸﾎｳ ｸﾛｰﾗ型 |  |  | [R08.04]
| 山積0.8m3(平積0.6m3) | 10 | 59 |  |  | 山積0.8m3(平積0.6m3) |  |  | 建設物価R06.04.P801：関東地区,積算資料R06.04.P279：関東 [(8450+9165)/2]
K2 | 振動ﾛｰﾗ(舗装用)[ﾊﾝﾄﾞｶﾞｲﾄﾞ式] |  |  |  |  | [賃料]振動ﾛｰﾗ(舗装用)[ﾊﾝﾄﾞｶﾞｲﾄﾞ式] |  |  | [R08.04]
| 運転質量0.5~0.6t | 1 | 65 |  |  | 質量0.5~0.6t |  |  | 建設物価R06.04.P804：関東地区,積算資料R06.04.P282：関東 [(1235+1300)/2]
K3 | ﾀﾝﾊﾟ及びﾗﾝﾏ |  |  |  |  | [賃料]ﾀﾝﾊﾟ |  |  | [R08.04]
| 質量 60~80kg | 0 | 7 |  |  | 60~80kg |  |  | 建設物価R06.04.P805：関東地区,積算資料R06.04.P282：関東 [(474.5+468)/2]
R
|  | 76 | 19
R1 | 特殊作業員 |  |  |  |  | 特殊作業員 |  |  | [R8.3]
|  | 28 | 92 | [5 empty] | R6.3
R2 | 普通作業員 |  |  |  |  | 普通作業員 |  |  | [R8.3]
|  | 25 | 93 | [5 empty] | R6.3
R3 | 運転手(特殊) |  |  |  |  | 運転手(特殊) |  |  | [R8.3]
|  | 21 | 34 | [5 empty] | R6.3
Z
|  | 11 | 50
埋戻し |  |  |  |  | 施工パッケージ表 |  |  |  |  | 544
最大埋戻幅4m以上 |  |  |  | （ | 152号 |  | ） |  | 1 | m3
| 名 称 ・ 規 格 | 構成比 |  | 積算地区単価 |  | 名 称 ・ 規 格(基準地区単価) |  | 基準地区単価 | 備 考
Z1 | 軽油 |  |  |  |  | 軽油 |  |  | [R08.04]
|  | 11 | 40 |  |  | ﾊﾟﾄﾛｰﾙ給油 |  |  | 建設物価R06.04.P788：東京23区,積算資料R06.04.P259：東京 [(135+142)/2]
Z2 | ｶﾞｿﾘﾝ |  |  |  |  | ｶﾞｿﾘﾝ ﾚｷﾞｭﾗｰ |  |  | [R08.04]
| ﾚｷﾞｭﾗｰ | 0 | 10 |  |  | ｽﾀﾝﾄﾞ |  |  | 建設物価R06.04.P788：東京23区,積算資料R06.04.P259：東京 [(155+154)/2]
埋戻し |  |  |  |  | 施工パッケージ表 |  |  |  |  | 545
最大埋戻幅4m以上 |  |  |  | （ | 153号 |  | ） |  | 1 | m3
| 名 称 ・ 規 格 | 構成比 |  | 積算地区単価 |  | 名 称 ・ 規 格(基準地区単価) |  | 基準地区単価 | 備 考
K
|  | 12 | 31
K1 | ﾊﾞｯｸﾎｳ(ｸﾛｰﾗ)[標準] |  |  |  |  | [賃料]ﾊﾞｯｸﾎｳ ｸﾛｰﾗ型 |  |  | [R08.04]
| 山積0.8m3(平積0.6m3) | 10 | 59 |  |  | 山積0.8m3(平積0.6m3) |  |  | 建設物価R06.04.P801：関東地区,積算資料R06.04.P279：関東 [(8450+9165)/2]
K2 | 振動ﾛｰﾗ(舗装用)[ﾊﾝﾄﾞｶﾞｲﾄﾞ式] |  |  |  |  | [賃料]振動ﾛｰﾗ(舗装用)[ﾊﾝﾄﾞｶﾞｲﾄﾞ式] |  |  | [R08.04]
| 運転質量0.5~0.6t | 1 | 65 |  |  | 質量0.5~0.6t |  |  | 建設物価R06.04.P804：関東地区,積算資料R06.04.P282：関東 [(1235+1300)/2]
K3 | ﾀﾝﾊﾟ及びﾗﾝﾏ |  |  |  |  | [賃料]ﾀﾝﾊﾟ |  |  | [R08.04]
| 質量 60~80kg | 0 | 7 |  |  | 60~80kg |  |  | 建設物価R06.04.P805：関東地区,積算資料R06.04.P282：関東 [(474.5+468)/2]
R
|  | 76 | 19
R1 | 特殊作業員 |  |  |  |  | 特殊作業員 |  |  | [R8.3]
|  | 28 | 92 | [5 empty] | R6.3
R2 | 普通作業員 |  |  |  |  | 普通作業員 |  |  | [R8.3]
|  | 25 | 93 | [5 empty] | R6.3
R3 | 運転手(特殊) |  |  |  |  | 運転手(特殊) |  |  | [R8.3]
|  | 21 | 34 | [5 empty] | R6.3
Z
|  | 11 | 50
埋戻し |  |  |  |  | 施工パッケージ表 |  |  |  |  | 546
最大埋戻幅4m以上 |  |  |  | （ | 153号 |  | ） |  | 1 | m3
| 名 称 ・ 規 格 | 構成比 |  | 積算地区単価 |  | 名 称 ・ 規 格(基準地区単価) |  | 基準地区単価 | 備 考
Z1 | 軽油 |  |  |  |  | 軽油 |  |  | [R08.04]
|  | 11 | 40 |  |  | ﾊﾟﾄﾛｰﾙ給油 |  |  | 建設物価R06.04.P788：東京23区,積算資料R06.04.P259：東京 [(135+142)/2]
Z2 | ｶﾞｿﾘﾝ |  |  |  |  | ｶﾞｿﾘﾝ ﾚｷﾞｭﾗｰ |  |  | [R08.04]
| ﾚｷﾞｭﾗｰ | 0 | 10 |  |  | ｽﾀﾝﾄﾞ |  |  | 建設物価R06.04.P788：東京23区,積算資料R06.04.P259：東京 [(155+154)/2]
ｺﾝｸﾘｰﾄ |  |  |  |  | 施工パッケージ表 |  |  |  |  | 548
無筋･鉄筋構造物 ｺﾝｸﾘｰﾄﾎﾟﾝﾌﾟ車打設 18-8-40(高炉)生ｺﾝｸﾘｰﾄ小型車割増無 特殊養生(練炭､ｼﾞｪｯﾄﾋｰﾀ) 10m3以上100m3未満 延長無し |  |  |  | （ | 155号 |  | ） |  | 1 | m3
| 名 称 ・ 規 格 | 構成比 |  | 積算地区単価 |  | 名 称 ・ 規 格(基準地区単価) |  | 基準地区単価 | 備 考
K
|  | 4 | 2
K1 | ｺﾝｸﾘｰﾄﾎﾟﾝﾌﾟ車 |  |  |  |  | ｺﾝｸﾘｰﾄﾎﾟﾝﾌﾟ車[ﾄﾗｯｸ架装･ﾌﾞｰﾑ式] |  |  | [R7建設機械等損料表]
| ﾄﾗｯｸ架装･ﾌﾞｰﾑ式･圧送能力 90~110m3/h | 3 | 52 |  |  | 圧送能力 90~110m3/h |  |  | R6建設機械等損料表
K2 | ｼﾞｪｯﾄﾋｰﾀ |  |  |  |  | [賃料]業務用可搬型ﾋｰﾀ[ｼﾞｪｯﾄﾋｰﾀ][油だき･熱風･直火型] |  |  | [R08.04]
| 126MJ(30100kcal) | 0 | 47 |  |  | 熱出力126MJ/h(30,100kcal/h)油種 灯油 |  |  | 建設物価R06.04.P808：関東地区,積算資料R06.04.P284：関東 [(780+715)/2]
R
|  | 19 | 77
R1 | 普通作業員 |  |  |  |  | 普通作業員 |  |  | [R8.3]
|  | 10 | 75 | [5 empty] | R6.3
R2 | 土木一般世話役 |  |  |  |  | 土木一般世話役 |  |  | [R8.3]
|  | 4 | [6 empty] | R6.3
R3 | 特殊作業員 |  |  |  |  | 特殊作業員 |  |  | [R8.3]
|  | 2 | 52 | [5 empty] | R6.3
R4 | 運転手(特殊) |  |  |  |  | 運転手(特殊) |  |  | [R8.3]
|  | 1 | 60 | [5 empty] | R6.3
Z
|  | 76 | 21
ｺﾝｸﾘｰﾄ |  |  |  |  | 施工パッケージ表 |  |  |  |  | 549
無筋･鉄筋構造物 ｺﾝｸﾘｰﾄﾎﾟﾝﾌﾟ車打設 18-8-40(高炉)生ｺﾝｸﾘｰﾄ小型車割増無 特殊養生(練炭､ｼﾞｪｯﾄﾋｰﾀ) 10m3以上100m3未満 延長無し |  |  |  | （ | 155号 |  | ） |  | 1 | m3
| 名 称 ・ 規 格 | 構成比 |  | 積算地区単価 |  | 名 称 ・ 規 格(基準地区単価) |  | 基準地区単価 | 備 考
Z1 | 生ｺﾝｸﾘｰﾄ |  |  |  |  | 生ｺﾝｸﾘｰﾄ 高炉
| 18-8-40(高炉) 生ｺﾝｸﾘｰﾄ小型車割増無 | 72 | 29 |  |  | 24-12-25(20) W/C 55% |  |  | WEB建設R06.04：東京都１７区（生コン）,積算資料R06.04.P149：東京１７区（生コン） [(20500+20300)/2]
Z2 | 灯油 |  |  |  |  | 灯油 白灯油 |  |  | [R08.04]
| 白灯油 業務用 | 3 | 21 |  |  | 業務用 ﾐﾆﾛｰﾘｰ |  |  | 建設物価R06.04.P788：東京23区,積算資料R06.04.P259：東京 [(85+97.5)/2]
Z3 | 軽油 |  |  |  |  | 軽油 |  |  | [R08.04]
|  | 0 | 71 |  |  | ﾊﾟﾄﾛｰﾙ給油 |  |  | 建設物価R06.04.P788：東京23区,積算資料R06.04.P259：東京 [(135+142)/2]
ｺﾝｸﾘｰﾄ(場所打函渠) |  |  |  |  | 施工パッケージ表 |  |  |  |  | 551
各種30-8-40B種生ｺﾝｸﾘｰﾄ小型車割増無 特殊養生(練炭･ｼﾞｪｯﾄﾋｰﾀ) 延長無し |  |  |  | （ | 157号 |  | ） |  | 1 | m3
| 名 称 ・ 規 格 | 構成比 |  | 積算地区単価 |  | 名 称 ・ 規 格(基準地区単価) |  | 基準地区単価 | 備 考
K
|  | 2 | 51
K1 | ｺﾝｸﾘｰﾄﾎﾟﾝﾌﾟ車 |  |  |  |  | ｺﾝｸﾘｰﾄﾎﾟﾝﾌﾟ車[ﾄﾗｯｸ架装･ﾌﾞｰﾑ式] |  |  | [R7建設機械等損料表]
| ﾄﾗｯｸ架装･ﾌﾞｰﾑ式･圧送能力 90~110m3/h | 1 | 90 |  |  | 圧送能力 90~110m3/h |  |  | R6建設機械等損料表
K2 | ｼﾞｪｯﾄﾋｰﾀ |  |  |  |  | [賃料]業務用可搬型ﾋｰﾀ[ｼﾞｪｯﾄﾋｰﾀ][油だき･熱風･直火型] |  |  | [R08.04]
| 126MJ(30100kcal) | 0 | 60 |  |  | 熱出力126MJ/h(30,100kcal/h)油種 灯油 |  |  | 建設物価R06.04.P808：関東地区,積算資料R06.04.P284：関東 [(780+715)/2]
R
|  | 15 | 63
R1 | 普通作業員 |  |  |  |  | 普通作業員 |  |  | [R8.3]
|  | 8 | 86 | [5 empty] | R6.3
R2 | 土木一般世話役 |  |  |  |  | 土木一般世話役 |  |  | [R8.3]
|  | 2 | 55 | [5 empty] | R6.3
R3 | 特殊作業員 |  |  |  |  | 特殊作業員 |  |  | [R8.3]
|  | 2 | 1 | [5 empty] | R6.3
R4 | 運転手(特殊) |  |  |  |  | 運転手(特殊) |  |  | [R8.3]
|  | 1 | 8 | [5 empty] | R6.3
Z
|  | 81 | 86
ｺﾝｸﾘｰﾄ(場所打函渠) |  |  |  |  | 施工パッケージ表 |  |  |  |  | 552
各種30-8-40B種生ｺﾝｸﾘｰﾄ小型車割増無 特殊養生(練炭･ｼﾞｪｯﾄﾋｰﾀ) 延長無し |  |  |  | （ | 157号 |  | ） |  | 1 | m3
| 名 称 ・ 規 格 | 構成比 |  | 積算地区単価 |  | 名 称 ・ 規 格(基準地区単価) |  | 基準地区単価 | 備 考
Z1 | 生ｺﾝｸﾘｰﾄ |  |  |  |  | 生ｺﾝｸﾘｰﾄ 高炉
| 各種 30-8-40B種 生ｺﾝｸﾘｰﾄ小型車割増無 | 78 | 16 |  |  | 24-12-25(20) W/C 55% |  |  | WEB建設R06.04：東京都１７区（生コン）,積算資料R06.04.P149：東京１７区（生コン） [(20500+20300)/2]
Z2 | 灯油 |  |  |  |  | 灯油 白灯油 |  |  | [R08.04]
| 白灯油 業務用 | 3 | 37 |  |  | 業務用 ﾐﾆﾛｰﾘｰ |  |  | 建設物価R06.04.P788：東京23区,積算資料R06.04.P259：東京 [(85+97.5)/2]
Z3 | 軽油 |  |  |  |  | 軽油 |  |  | [R08.04]
|  | 0 | 33 |  |  | ﾊﾟﾄﾛｰﾙ給油 |  |  | 建設物価R06.04.P788：東京23区,積算資料R06.04.P259：東京 [(135+142)/2]
型枠 |  |  |  |  | 施工パッケージ表 |  |  |  |  | 559
一般型枠 鉄筋･無筋構造物 |  |  |  | （ | 164号 |  | ） |  | 1 | m2
| 名 称 ・ 規 格 | 構成比 |  | 積算地区単価 |  | 名 称 ・ 規 格(基準地区単価) |  | 基準地区単価 | 備 考
R
100
R1 | 型枠工 |  |  |  |  | 型枠工 |  |  | [R8.3]
|  | 46 | 66 | [5 empty] | R6.3
R2 | 普通作業員 |  |  |  |  | 普通作業員 |  |  | [R8.3]
|  | 25 | 14 | [5 empty] | R6.3
R3 | 土木一般世話役 |  |  |  |  | 土木一般世話役 |  |  | [R8.3]
|  | 9 | 51 | [5 empty] | R6.3
ｺﾝｸﾘｰﾄ |  |  |  |  | 施工パッケージ表 |  |  |  |  | 562
無筋･鉄筋構造物 人力打設 18-8-40(高炉)生ｺﾝｸﾘｰﾄ小型車割増無 一般養生 現場内小運搬無し |  |  |  | （ | 167号 |  | ） |  | 1 | m3
| 名 称 ・ 規 格 | 構成比 |  | 積算地区単価 |  | 名 称 ・ 規 格(基準地区単価) |  | 基準地区単価 | 備 考
R
|  | 28 | 68
R1 | 普通作業員 |  |  |  |  | 普通作業員 |  |  | [R8.3]
|  | 12 | 85 | [5 empty] | R6.3
R2 | 特殊作業員 |  |  |  |  | 特殊作業員 |  |  | [R8.3]
|  | 7 | 30 | [5 empty] | R6.3
R3 | 土木一般世話役 |  |  |  |  | 土木一般世話役 |  |  | [R8.3]
|  | 6 | 58 | [5 empty] | R6.3
Z
|  | 71 | 32
Z1 | 生ｺﾝｸﾘｰﾄ |  |  |  |  | 生ｺﾝｸﾘｰﾄ 高炉
| 18-8-40(高炉) 生ｺﾝｸﾘｰﾄ小型車割増無 | 71 | 32 |  |  | 24-12-25(20) W/C 55% |  |  | WEB建設R06.04：東京都１７区（生コン）,積算資料R06.04.P149：東京１７区（生コン） [(20500+20300)/2]
下層路盤(車道･路肩部) |  |  |  |  | 施工パッケージ表 |  |  |  |  | 563
190mm 1層施工 再生ｸﾗｯｼｬﾗﾝRC-40 |  |  |  | （ | 168号 |  | ） |  | 1 | m2
| 名 称 ・ 規 格 | 構成比 |  | 積算地区単価 |  | 名 称 ・ 規 格(基準地区単価) |  | 基準地区単価 | 備 考
K
|  | 5 | 72
K1 | ﾓｰﾀｸﾞﾚｰﾀﾞ[排出ｶﾞｽ対策型(2014年規制)] |  |  |  |  | ﾓｰﾀｸﾞﾚｰﾀﾞ[土工用･排出ｶﾞｽ対策型(2014年規制)] |  |  | [R7建設機械等損料表]
| 土工用･ﾌﾞﾚｰﾄﾞ幅3.1m | 3 | 95 |  |  | ﾌﾞﾚｰﾄﾞ幅3.1m |  |  | R6建設機械等損料表
K2 | ﾛｰﾄﾞﾛｰﾗ[ﾏｶﾀﾞﾑ] |  |  |  |  | [賃料]ﾛｰﾄﾞﾛｰﾗ[ﾏｶﾀﾞﾑ] |  |  | [R08.04]
| 運転質量10~12t | 0 | 49 |  |  | 質量10t |  |  | 建設物価R06.04.P804：関東地区,積算資料R06.04.P282：関東 [(4420+4550)/2]
K3 | ﾀｲﾔﾛｰﾗ(賃貸)(長期割引あり) |  |  |  |  | [賃料]ﾀｲﾔﾛｰﾗ |  |  | [建設物価R08.04.P804：北陸地区,積算資料R08.04.P282：北陸Ⅰ（除福井） [(5,100+4,940)/2：有効桁=上位3桁止 切り捨て]]
| 質量13~14t | 0 | 49 |  |  | 質量13~14t |  |  | R7.4代表材料規格等の基準単価作成方法について
R
|  | 18 | 33
R1 | 運転手(特殊) |  |  |  |  | 運転手(特殊) |  |  | [R8.3]
|  | 8 | 6 | [5 empty] | R6.3
R2 | 普通作業員 |  |  |  |  | 普通作業員 |  |  | [R8.3]
|  | 2 | 95 | [5 empty] | R6.3
R3 | 特殊作業員 |  |  |  |  | 特殊作業員 |  |  | [R8.3]
|  | 2 | 63 | [5 empty] | R6.3
R4 | 土木一般世話役 |  |  |  |  | 土木一般世話役 |  |  | [R8.3]
|  | 2 | 16 | [5 empty] | R6.3
下層路盤(車道･路肩部) |  |  |  |  | 施工パッケージ表 |  |  |  |  | 564
190mm 1層施工 再生ｸﾗｯｼｬﾗﾝRC-40 |  |  |  | （ | 168号 |  | ） |  | 1 | m2
| 名 称 ・ 規 格 | 構成比 |  | 積算地区単価 |  | 名 称 ・ 規 格(基準地区単価) |  | 基準地区単価 | 備 考
Z
|  | 75 | 95
Z1 | 再生ｸﾗｯｼｬｰﾗﾝ |  |  |  |  | ｸﾗｯｼｬﾗﾝ |  |  | [R08.04]
| RC-40 | 74 | 21 |  |  | C-40 |  |  | 建設物価R06.04.P129：東京都１７区（骨材）,積算資料R06.04.P182：東京１７区（骨材） [(5150+4900)/2]
Z2 | 軽油 |  |  |  |  | 軽油 |  |  | [R08.04]
|  | 1 | 50 |  |  | ﾊﾟﾄﾛｰﾙ給油 |  |  | 建設物価R06.04.P788：東京23区,積算資料R06.04.P259：東京 [(135+142)/2]
上層路盤(車道･路肩部) |  |  |  |  | 施工パッケージ表 |  |  |  |  | 565
粒度調整砕石M-40 150mm 1層施工 |  |  |  | （ | 169号 |  | ） |  | 1 | m2
| 名 称 ・ 規 格 | 構成比 |  | 積算地区単価 |  | 名 称 ・ 規 格(基準地区単価) |  | 基準地区単価 | 備 考
K
|  | 11 | 57
K1 | ﾓｰﾀｸﾞﾚｰﾀﾞ[排出ｶﾞｽ対策型(2014年規制)] |  |  |  |  | ﾓｰﾀｸﾞﾚｰﾀﾞ[土工用･排出ｶﾞｽ対策型(2014年規制)] |  |  | [R7建設機械等損料表]
| 土工用･ﾌﾞﾚｰﾄﾞ幅3.1m | 7 | 99 |  |  | ﾌﾞﾚｰﾄﾞ幅3.1m |  |  | R6建設機械等損料表
K2 | ﾛｰﾄﾞﾛｰﾗ[ﾏｶﾀﾞﾑ] |  |  |  |  | [賃料]ﾛｰﾄﾞﾛｰﾗ[ﾏｶﾀﾞﾑ] |  |  | [R08.04]
| 運転質量10~12t | 1 |  |  |  | 質量10t |  |  | 建設物価R06.04.P804：関東地区,積算資料R06.04.P282：関東 [(4420+4550)/2]
K3 | ﾀｲﾔﾛｰﾗ(賃貸)(長期割引あり) |  |  |  |  | [賃料]ﾀｲﾔﾛｰﾗ |  |  | [建設物価R08.04.P804：北陸地区,積算資料R08.04.P282：北陸Ⅰ（除福井） [(5,100+4,940)/2：有効桁=上位3桁止 切り捨て]]
| 質量13~14t | 0 | 99 |  |  | 質量13~14t |  |  | R7.4代表材料規格等の基準単価作成方法について
R
|  | 37 | 8
R1 | 運転手(特殊) |  |  |  |  | 運転手(特殊) |  |  | [R8.3]
|  | 16 | 31 | [5 empty] | R6.3
R2 | 普通作業員 |  |  |  |  | 普通作業員 |  |  | [R8.3]
|  | 5 | 97 | [5 empty] | R6.3
R3 | 特殊作業員 |  |  |  |  | 特殊作業員 |  |  | [R8.3]
|  | 5 | 32 | [5 empty] | R6.3
R4 | 土木一般世話役 |  |  |  |  | 土木一般世話役 |  |  | [R8.3]
|  | 4 | 37 | [5 empty] | R6.3
上層路盤(車道･路肩部) |  |  |  |  | 施工パッケージ表 |  |  |  |  | 566
粒度調整砕石M-40 150mm 1層施工 |  |  |  | （ | 169号 |  | ） |  | 1 | m2
| 名 称 ・ 規 格 | 構成比 |  | 積算地区単価 |  | 名 称 ・ 規 格(基準地区単価) |  | 基準地区単価 | 備 考
Z
|  | 51 | 35
Z1 | 粒度調整砕石 |  |  |  |  | 再生粒度調整砕石 |  |  | [R08.04]
| M-40 | 47 | 84 |  |  | RM-40 |  |  | 建設物価R06.04.P129：東京都１７区（骨材）,積算資料R06.04.P182：東京１７区（骨材） [(1600+1600)/2]
Z2 | 軽油 |  |  |  |  | 軽油 |  |  | [R08.04]
|  | 3 | 3 |  |  | ﾊﾟﾄﾛｰﾙ給油 |  |  | 建設物価R06.04.P788：東京23区,積算資料R06.04.P259：東京 [(135+142)/2]
表層(車道･路肩部) |  |  |  |  | 施工パッケージ表 |  |  |  |  | 567
3.0m超 50mm 再生密粒度ｱｽｺﾝ(20F) ﾌﾟﾗｲﾑｺｰﾄPK-3 |  |  |  | （ | 170号 |  | ） |  | 1 | m2
| 名 称 ・ 規 格 | 構成比 |  | 積算地区単価 |  | 名 称 ・ 規 格(基準地区単価) |  | 基準地区単価 | 備 考
K
|  | 1 | 38
K1 | ｱｽﾌｧﾙﾄﾌｨﾆｯｼｬ |  |  |  |  | [賃料]ｱｽﾌｧﾙﾄﾌｨﾆｯｼｬ[ﾎｲｰﾙ型] |  |  | [R08.04]
| [ﾎｲｰﾙ型]舗装幅2.3~6.0m | 0 | 88 |  |  | 舗装幅2.3~6.0m |  |  | 建設物価R06.04.P805：関東地区,積算資料R06.04.P282：関東 [(28405+30615)/2]
K2 | ﾀｲﾔﾛｰﾗ(賃貸)(長期割引あり) |  |  |  |  | [賃料]ﾀｲﾔﾛｰﾗ |  |  | [建設物価R08.04.P804：北陸地区,積算資料R08.04.P282：北陸Ⅰ（除福井） [(5,100+4,940)/2：有効桁=上位3桁止 切り捨て]]
| 質量13~14t | 0 | 14 |  |  | 質量8~20t |  |  | 建設物価R06.04.P804：関東地区,積算資料R06.04.P282：関東 [(4420+4550)/2]
K3 | ﾛｰﾄﾞﾛｰﾗ[ﾏｶﾀﾞﾑ] |  |  |  |  | [賃料]ﾛｰﾄﾞﾛｰﾗ[ﾏｶﾀﾞﾑ] |  |  | [R08.04]
| 運転質量10~12t | 0 | 13 |  |  | 質量10t |  |  | 建設物価R06.04.P804：関東地区,積算資料R06.04.P282：関東 [(4420+4550)/2]
R
|  | 10 | 17
R1 | 普通作業員 |  |  |  |  | 普通作業員 |  |  | [R8.3]
|  | 3 | 66 | [5 empty] | R6.3
R2 | 運転手(特殊) |  |  |  |  | 運転手(特殊) |  |  | [R8.3]
|  | 2 | 6 | [5 empty] | R6.3
R3 | 特殊作業員 |  |  |  |  | 特殊作業員 |  |  | [R8.3]
|  | 2 | 3 | [5 empty] | R6.3
R4 | 土木一般世話役 |  |  |  |  | 土木一般世話役 |  |  | [R8.3]
|  | 0 | 73 | [5 empty] | R6.3
表層(車道･路肩部) |  |  |  |  | 施工パッケージ表 |  |  |  |  | 568
3.0m超 50mm 再生密粒度ｱｽｺﾝ(20F) ﾌﾟﾗｲﾑｺｰﾄPK-3 |  |  |  | （ | 170号 |  | ） |  | 1 | m2
| 名 称 ・ 規 格 | 構成比 |  | 積算地区単価 |  | 名 称 ・ 規 格(基準地区単価) |  | 基準地区単価 | 備 考
Z
|  | 88 | 45
Z1 | ｱｽﾌｧﾙﾄ混合物 |  |  |  |  | ｱｽﾌｧﾙﾄ混合物
| 再生密粒度ｱｽｺﾝ(20F) 小型車割増無 | 80 | 70 |  |  | 密粒度ｱｽｺﾝ(20) |  |  | 建設物価R06.04.P211：東京都１４区（合材）,積算資料R06.04.P319：東京 [(11800+11500)/2]
Z2 | ｱｽﾌｧﾙﾄ乳剤 |  |  |  |  | ｱｽﾌｧﾙﾄ乳剤 |  |  | [R08.04]
| PK-3 ﾌﾟﾗｲﾑｺｰﾄ用 | 7 | 17 |  |  | PK-3 ﾌﾟﾗｲﾑｺｰﾄ用 |  |  | 建設物価R06.04.P219：東京23区,積算資料R06.04.P331：関東 [(106+101)/2]
Z3 | 軽油 |  |  |  |  | 軽油 |  |  | [R08.04]
|  | 0 | 49 |  |  | ﾊﾟﾄﾛｰﾙ給油 |  |  | 建設物価R06.04.P788：東京23区,積算資料R06.04.P259：東京 [(135+142)/2]
表層(車道･路肩部) |  |  |  |  | 施工パッケージ表 |  |  |  |  | 570
3.0m超 60mm 密粒度ｱｽｺﾝ(20F) ﾀｯｸｺｰﾄPK-4 |  |  |  | （ | 172号 |  | ） |  | 1 | m2
| 名 称 ・ 規 格 | 構成比 |  | 積算地区単価 |  | 名 称 ・ 規 格(基準地区単価) |  | 基準地区単価 | 備 考
K
|  | 1 | 44
K1 | ｱｽﾌｧﾙﾄﾌｨﾆｯｼｬ |  |  |  |  | [賃料]ｱｽﾌｧﾙﾄﾌｨﾆｯｼｬ[ﾎｲｰﾙ型] |  |  | [R08.04]
| [ﾎｲｰﾙ型]舗装幅2.3~6.0m | 0 | 92 |  |  | 舗装幅2.3~6.0m |  |  | 建設物価R06.04.P805：関東地区,積算資料R06.04.P282：関東 [(28405+30615)/2]
K2 | ﾀｲﾔﾛｰﾗ(賃貸)(長期割引あり) |  |  |  |  | [賃料]ﾀｲﾔﾛｰﾗ |  |  | [建設物価R08.04.P804：北陸地区,積算資料R08.04.P282：北陸Ⅰ（除福井） [(5,100+4,940)/2：有効桁=上位3桁止 切り捨て]]
| 質量13~14t | 0 | 14 |  |  | 質量8~20t |  |  | 建設物価R06.04.P804：関東地区,積算資料R06.04.P282：関東 [(4420+4550)/2]
K3 | ﾛｰﾄﾞﾛｰﾗ[ﾏｶﾀﾞﾑ] |  |  |  |  | [賃料]ﾛｰﾄﾞﾛｰﾗ[ﾏｶﾀﾞﾑ] |  |  | [R08.04]
| 運転質量10~12t | 0 | 14 |  |  | 質量10t |  |  | 建設物価R06.04.P804：関東地区,積算資料R06.04.P282：関東 [(4420+4550)/2]
R
|  | 10 | 68
R1 | 普通作業員 |  |  |  |  | 普通作業員 |  |  | [R8.3]
|  | 3 | 84 | [5 empty] | R6.3
R2 | 運転手(特殊) |  |  |  |  | 運転手(特殊) |  |  | [R8.3]
|  | 2 | 16 | [5 empty] | R6.3
R3 | 特殊作業員 |  |  |  |  | 特殊作業員 |  |  | [R8.3]
|  | 2 | 13 | [5 empty] | R6.3
R4 | 土木一般世話役 |  |  |  |  | 土木一般世話役 |  |  | [R8.3]
|  | 0 | 77 | [5 empty] | R6.3
表層(車道･路肩部) |  |  |  |  | 施工パッケージ表 |  |  |  |  | 571
3.0m超 60mm 密粒度ｱｽｺﾝ(20F) ﾀｯｸｺｰﾄPK-4 |  |  |  | （ | 172号 |  | ） |  | 1 | m2
| 名 称 ・ 規 格 | 構成比 |  | 積算地区単価 |  | 名 称 ・ 規 格(基準地区単価) |  | 基準地区単価 | 備 考
Z
|  | 87 | 88
Z1 | ｱｽﾌｧﾙﾄ混合物 |  |  |  |  | ｱｽﾌｧﾙﾄ混合物
| 密粒度ｱｽｺﾝ(20F) 小型車割増無 | 84 | 70 |  |  | 密粒度ｱｽｺﾝ(20) |  |  | 建設物価R06.04.P211：東京都１４区（合材）,積算資料R06.04.P319：東京 [(11800+11500)/2]
Z2 | ｱｽﾌｧﾙﾄ乳剤 |  |  |  |  | ｱｽﾌｧﾙﾄ乳剤 |  |  | [R08.04]
| PK-4 ﾀｯｸｺｰﾄ用 | 2 | 57 |  |  | PK-4 ﾀｯｸｺｰﾄ用 |  |  | 建設物価R06.04.P219：東京23区,積算資料R06.04.P331：関東 [(106+101)/2]
Z3 | 軽油 |  |  |  |  | 軽油 |  |  | [R08.04]
|  | 0 | 51 |  |  | ﾊﾟﾄﾛｰﾙ給油 |  |  | 建設物価R06.04.P788：東京23区,積算資料R06.04.P259：東京 [(135+142)/2]
床掘り |  |  |  |  | 施工パッケージ表 |  |  |  |  | 573
土砂 小規模 |  |  |  | （ | 174号 |  | ） |  | 1 | m3
| 名 称 ・ 規 格 | 構成比 |  | 積算地区単価 |  | 名 称 ・ 規 格(基準地区単価) |  | 基準地区単価 | 備 考
K
|  | 18 | 73
K1 | ﾊﾞｯｸﾎｳ[排出ｶﾞｽ対策型(第2次基準値)] |  |  |  |  | ﾊﾞｯｸﾎｳ(ｸﾛｰﾗ型)[後方超小旋回型･排出ｶﾞｽ対策型(第2次基準値)] |  |  | [R7建設機械等損料表]
| ｸﾛｰﾗ型･山積0.28m3(平0.2 m3)後方超小旋回 | 18 | 73 |  |  | 山積0.28m3(平積0.2m3) |  |  | R6建設機械等損料表
R
|  | 74 | 16
R1 | 運転手(特殊) |  |  |  |  | 運転手(特殊) |  |  | [R8.3]
|  | 40 | 26 | [5 empty] | R6.3
R2 | 普通作業員 |  |  |  |  | 普通作業員 |  |  | [R8.3]
|  | 33 | 90 | [5 empty] | R6.3
Z
|  | 7 | 11
Z1 | 軽油 |  |  |  |  | 軽油 |  |  | [R08.04]
|  | 7 | 11 |  |  | ﾊﾟﾄﾛｰﾙ給油 |  |  | 建設物価R06.04.P788：東京23区,積算資料R06.04.P259：東京 [(135+142)/2]
埋戻し |  |  |  |  | 施工パッケージ表 |  |  |  |  | 574
小規模 土砂 |  |  |  | （ | 175号 |  | ） |  | 1 | m3
| 名 称 ・ 規 格 | 構成比 |  | 積算地区単価 |  | 名 称 ・ 規 格(基準地区単価) |  | 基準地区単価 | 備 考
K
|  | 8 | 87
K1 | ﾊﾞｯｸﾎｳ[排出ｶﾞｽ対策型(第2次基準値)] |  |  |  |  | ﾊﾞｯｸﾎｳ(ｸﾛｰﾗ型)[後方超小旋回型･排出ｶﾞｽ対策型(第2次基準値)] |  |  | [R7建設機械等損料表]
| ｸﾛｰﾗ型･山積0.28m3(平0.2 m3)後方超小旋回 | 8 | 27 |  |  | 山積0.28m3(平積0.2m3) |  |  | R6建設機械等損料表
K2 | ﾗﾝﾏ |  |  |  |  | ﾗﾝﾏ |  |  | [R7建設機械等損料表]
| 質量60~80kg | 0 | 60 |  |  | 質量60~80kg |  |  | R6建設機械等損料表
R
|  | 87 | 15
R1 | 普通作業員 |  |  |  |  | 普通作業員 |  |  | [R8.3]
|  | 50 | 3 | [5 empty] | R6.3
R2 | 特殊作業員 |  |  |  |  | 特殊作業員 |  |  | [R8.3]
|  | 19 | 35 | [5 empty] | R6.3
R3 | 運転手(特殊) |  |  |  |  | 運転手(特殊) |  |  | [R8.3]
|  | 17 | 77 | [5 empty] | R6.3
Z
|  | 3 | 98
Z1 | 軽油 |  |  |  |  | 軽油 |  |  | [R08.04]
|  | 3 | 14 |  |  | ﾊﾟﾄﾛｰﾙ給油 |  |  | 建設物価R06.04.P788：東京23区,積算資料R06.04.P259：東京 [(135+142)/2]
埋戻し |  |  |  |  | 施工パッケージ表 |  |  |  |  | 575
小規模 土砂 |  |  |  | （ | 175号 |  | ） |  | 1 | m3
| 名 称 ・ 規 格 | 構成比 |  | 積算地区単価 |  | 名 称 ・ 規 格(基準地区単価) |  | 基準地区単価 | 備 考
Z2 | ｶﾞｿﾘﾝ |  |  |  |  | ｶﾞｿﾘﾝ ﾚｷﾞｭﾗｰ |  |  | [R08.04]
| ﾚｷﾞｭﾗｰ | 0 | 84 |  |  | ｽﾀﾝﾄﾞ |  |  | 建設物価R06.04.P788：東京23区,積算資料R06.04.P259：東京 [(155+154)/2]
ﾋｭｰﾑ管(B形管) |  |  |  |  | 施工パッケージ表 |  |  |  |  | 626
据付 600mm 90ﾟ巻き 砕石有り 外圧管1種 18-8-40(高炉)生ｺﾝｸﾘｰﾄ小型車割増無 |  |  |  | （ | 226号 |  | ） |  | 1 | ｍ
| 名 称 ・ 規 格 | 構成比 |  | 積算地区単価 |  | 名 称 ・ 規 格(基準地区単価) |  | 基準地区単価 | 備 考
K
|  | 1 | 43
K1 | ﾊﾞｯｸﾎｳ(ｸﾛｰﾗ型)[後方超小旋回･ｸﾚｰﾝ付] |  |  |  |  | [賃料]ﾊﾞｯｸﾎｳ(ｸﾛｰﾗ型)[後方超小旋回型･ｸﾚｰﾝ機能付] |  |  | [R08.04]
| 山積0.45m3(平積0.35m3)吊2.9t | 1 | 27 |  |  | 山積0.45m3(平積0.35m3) 吊能力2.9t |  |  | 建設物価R06.04.P801：関東地区,積算資料R06.04.P279：関東 [(7150+6955)/2]
R
|  | 42 | 93
R1 | 普通作業員 |  |  |  |  | 普通作業員 |  |  | [R8.3]
|  | 13 | 34 | [5 empty] | R6.3
R2 | 型枠工 |  |  |  |  | 型枠工 |  |  | [R8.3]
|  | 6 | 66 | [5 empty] | R6.3
R3 | 土木一般世話役 |  |  |  |  | 土木一般世話役 |  |  | [R8.3]
|  | 5 | 31 | [5 empty] | R6.3
R4 | 運転手(特殊) |  |  |  |  | 運転手(特殊) |  |  | [R8.3]
|  | 3 | 66 | [5 empty] | R6.3
Z
|  | 55 | 64
Z1 | ﾋｭｰﾑ管(外圧管1種)B形 |  |  |  |  | ﾋｭｰﾑ管外圧管B形1種 |  |  | [R08.04]
| 600×50×2430 | 46 | 40 |  |  | 径600mm×長さ2,430mm |  |  | 建設物価R06.04.P310：東京23区,積算資料R06.04.P446：東京 [(44500+44500)/2]
ﾋｭｰﾑ管(B形管) |  |  |  |  | 施工パッケージ表 |  |  |  |  | 627
据付 600mm 90ﾟ巻き 砕石有り 外圧管1種 18-8-40(高炉)生ｺﾝｸﾘｰﾄ小型車割増無 |  |  |  | （ | 226号 |  | ） |  | 1 | ｍ
| 名 称 ・ 規 格 | 構成比 |  | 積算地区単価 |  | 名 称 ・ 規 格(基準地区単価) |  | 基準地区単価 | 備 考
Z2 | 生ｺﾝｸﾘｰﾄ |  |  |  |  | 生ｺﾝｸﾘｰﾄ 高炉
| 18-8-40(高炉) 生ｺﾝｸﾘｰﾄ小型車割増無 | 8 | 30 |  |  | 18-8-25(20) W/C 60% |  |  | WEB建設R06.04：東京都１７区（生コン）,積算資料R06.04.P149：東京１７区（生コン） [(19850+19650)/2]
Z3 | 軽油 |  |  |  |  | 軽油 |  |  | [R08.04]
|  | 0 | 84 |  |  | ﾊﾟﾄﾛｰﾙ給油 |  |  | 建設物価R06.04.P788：東京23区,積算資料R06.04.P259：東京 [(135+142)/2]
現場打ち集水桝･街渠桝(本体) |  |  |  |  | 施工パッケージ表 |  |  |  |  | 629
18-8-40(高炉)生ｺﾝｸﾘｰﾄ小型車割増無 1.22m3を超え1.29m3以下 ﾊﾞｯｸﾎｳ(ｸﾚｰﾝ機能付)打設 一般養生･特殊養生(練炭) |  |  |  | （ | 228号 |  | ） |  | 1 | 箇所
| 名 称 ・ 規 格 | 構成比 |  | 積算地区単価 |  | 名 称 ・ 規 格(基準地区単価) |  | 基準地区単価 | 備 考
K
|  | 0 | 99
K1 | ﾊﾞｯｸﾎｳ(ｸﾛｰﾗ)[標準･ｸﾚｰﾝ機能付き] |  |  |  |  | [賃料]ﾊﾞｯｸﾎｳ(ｸﾛｰﾗ型)[ｸﾚｰﾝ機能付] |  |  | [R08.04]
| 山積0.8m3(平積0.6m3)2.9t吊 | 0 | 88 |  |  | 山積0.8m3(平積0.6m3) 吊能力2.9t |  |  | 建設物価R06.04.P801：関東地区,積算資料R06.04.P279：関東 [(9750+9945)/2]
K2 | ﾊﾞｯｸﾎｳ(ｸﾛｰﾗ)[標準] |  |  |  |  | [賃料]ﾊﾞｯｸﾎｳ ｸﾛｰﾗ型 |  |  | [R08.04]
| 山積0.8m3(平積0.6m3) | 0 | 6 |  |  | 山積0.8m3(平積0.6m3) |  |  | 建設物価R06.04.P801：関東地区,積算資料R06.04.P279：関東 [(8450+9165)/2]
R
|  | 82 | 71
R1 | 型枠工 |  |  |  |  | 型枠工 |  |  | [R8.3]
|  | 33 | 80 | [5 empty] | R6.3
R2 | 普通作業員 |  |  |  |  | 普通作業員 |  |  | [R8.3]
|  | 21 | 17 | [5 empty] | R6.3
R3 | 土木一般世話役 |  |  |  |  | 土木一般世話役 |  |  | [R8.3]
|  | 8 | 88 | [5 empty] | R6.3
R4 | 特殊作業員 |  |  |  |  | 特殊作業員 |  |  | [R8.3]
|  | 2 | 89 | [5 empty] | R6.3
Z
|  | 16 | 30
現場打ち集水桝･街渠桝(本体) |  |  |  |  | 施工パッケージ表 |  |  |  |  | 630
18-8-40(高炉)生ｺﾝｸﾘｰﾄ小型車割増無 1.22m3を超え1.29m3以下 ﾊﾞｯｸﾎｳ(ｸﾚｰﾝ機能付)打設 一般養生･特殊養生(練炭) |  |  |  | （ | 228号 |  | ） |  | 1 | 箇所
| 名 称 ・ 規 格 | 構成比 |  | 積算地区単価 |  | 名 称 ・ 規 格(基準地区単価) |  | 基準地区単価 | 備 考
Z1 | 生ｺﾝｸﾘｰﾄ |  |  |  |  | 生ｺﾝｸﾘｰﾄ 高炉
| 18-8-40(高炉) 生ｺﾝｸﾘｰﾄ小型車割増無 | 15 | 50 |  |  | 18-8-25(20) W/C 60% |  |  | WEB建設R06.04：東京都１７区（生コン）,積算資料R06.04.P149：東京１７区（生コン） [(19850+19650)/2]
Z2 | 軽油 |  |  |  |  | 軽油 |  |  | [R08.04]
|  | 0 | 50 |  |  | ﾊﾟﾄﾛｰﾙ給油 |  |  | 建設物価R06.04.P788：東京23区,積算資料R06.04.P259：東京 [(135+142)/2]
現場打ち集水桝･街渠桝(本体) |  |  |  |  | 施工パッケージ表 |  |  |  |  | 632
18-8-40(高炉)生ｺﾝｸﾘｰﾄ小型車割増無 1.36m3を超え1.44m3以下 ﾊﾞｯｸﾎｳ(ｸﾚｰﾝ機能付)打設 一般養生･特殊養生(練炭) |  |  |  | （ | 230号 |  | ） |  | 1 | 箇所
| 名 称 ・ 規 格 | 構成比 |  | 積算地区単価 |  | 名 称 ・ 規 格(基準地区単価) |  | 基準地区単価 | 備 考
K
|  | 1 | 1
K1 | ﾊﾞｯｸﾎｳ(ｸﾛｰﾗ)[標準･ｸﾚｰﾝ機能付き] |  |  |  |  | [賃料]ﾊﾞｯｸﾎｳ(ｸﾛｰﾗ型)[ｸﾚｰﾝ機能付] |  |  | [R08.04]
| 山積0.8m3(平積0.6m3)2.9t吊 | 0 | 90 |  |  | 山積0.8m3(平積0.6m3) 吊能力2.9t |  |  | 建設物価R06.04.P801：関東地区,積算資料R06.04.P279：関東 [(9750+9945)/2]
K2 | ﾊﾞｯｸﾎｳ(ｸﾛｰﾗ)[標準] |  |  |  |  | [賃料]ﾊﾞｯｸﾎｳ ｸﾛｰﾗ型 |  |  | [R08.04]
| 山積0.8m3(平積0.6m3) | 0 | 6 |  |  | 山積0.8m3(平積0.6m3) |  |  | 建設物価R06.04.P801：関東地区,積算資料R06.04.P279：関東 [(8450+9165)/2]
R
|  | 82 | 49
R1 | 型枠工 |  |  |  |  | 型枠工 |  |  | [R8.3]
|  | 33 | 64 | [5 empty] | R6.3
R2 | 普通作業員 |  |  |  |  | 普通作業員 |  |  | [R8.3]
|  | 21 | 11 | [5 empty] | R6.3
R3 | 土木一般世話役 |  |  |  |  | 土木一般世話役 |  |  | [R8.3]
|  | 8 | 88 | [5 empty] | R6.3
R4 | 特殊作業員 |  |  |  |  | 特殊作業員 |  |  | [R8.3]
|  | 2 | 92 | [5 empty] | R6.3
Z
|  | 16 | 50
現場打ち集水桝･街渠桝(本体) |  |  |  |  | 施工パッケージ表 |  |  |  |  | 633
18-8-40(高炉)生ｺﾝｸﾘｰﾄ小型車割増無 1.36m3を超え1.44m3以下 ﾊﾞｯｸﾎｳ(ｸﾚｰﾝ機能付)打設 一般養生･特殊養生(練炭) |  |  |  | （ | 230号 |  | ） |  | 1 | 箇所
| 名 称 ・ 規 格 | 構成比 |  | 積算地区単価 |  | 名 称 ・ 規 格(基準地区単価) |  | 基準地区単価 | 備 考
Z1 | 生ｺﾝｸﾘｰﾄ |  |  |  |  | 生ｺﾝｸﾘｰﾄ 高炉
| 18-8-40(高炉) 生ｺﾝｸﾘｰﾄ小型車割増無 | 15 | 70 |  |  | 18-8-25(20) W/C 60% |  |  | WEB建設R06.04：東京都１７区（生コン）,積算資料R06.04.P149：東京１７区（生コン） [(19850+19650)/2]
Z2 | 軽油 |  |  |  |  | 軽油 |  |  | [R08.04]
|  | 0 | 50 |  |  | ﾊﾟﾄﾛｰﾙ給油 |  |  | 建設物価R06.04.P788：東京23区,積算資料R06.04.P259：東京 [(135+142)/2]
ｺﾝｸﾘｰﾄ |  |  |  |  | 施工パッケージ表 |  |  |  |  | 636
無筋･鉄筋構造物 ｺﾝｸﾘｰﾄﾎﾟﾝﾌﾟ車打設 24-8-40(高炉)生ｺﾝｸﾘｰﾄ小型車割増無 一般養生 10m3以上100m3未満 延長無し |  |  |  | （ | 233号 |  | ） |  | 1 | m3
| 名 称 ・ 規 格 | 構成比 |  | 積算地区単価 |  | 名 称 ・ 規 格(基準地区単価) |  | 基準地区単価 | 備 考
K
|  | 3 | 88
K1 | ｺﾝｸﾘｰﾄﾎﾟﾝﾌﾟ車 |  |  |  |  | ｺﾝｸﾘｰﾄﾎﾟﾝﾌﾟ車[ﾄﾗｯｸ架装･ﾌﾞｰﾑ式] |  |  | [R7建設機械等損料表]
| ﾄﾗｯｸ架装･ﾌﾞｰﾑ式･圧送能力 90~110m3/h | 3 | 85 |  |  | 圧送能力 90~110m3/h |  |  | R6建設機械等損料表
R
|  | 16 | 39
R1 | 普通作業員 |  |  |  |  | 普通作業員 |  |  | [R8.3]
|  | 8 | 53 | [5 empty] | R6.3
R2 | 土木一般世話役 |  |  |  |  | 土木一般世話役 |  |  | [R8.3]
|  | 2 | 91 | [5 empty] | R6.3
R3 | 特殊作業員 |  |  |  |  | 特殊作業員 |  |  | [R8.3]
|  | 2 | 76 | [5 empty] | R6.3
R4 | 運転手(特殊) |  |  |  |  | 運転手(特殊) |  |  | [R8.3]
|  | 1 | 75 | [5 empty] | R6.3
Z
|  | 79 | 73
Z1 | 生ｺﾝｸﾘｰﾄ |  |  |  |  | 生ｺﾝｸﾘｰﾄ 高炉
| 24-8-40(高炉) 生ｺﾝｸﾘｰﾄ小型車割増無 | 78 | 96 |  |  | 24-12-25(20) W/C 55% |  |  | WEB建設R06.04：東京都１７区（生コン）,積算資料R06.04.P149：東京１７区（生コン） [(20500+20300)/2]
ｺﾝｸﾘｰﾄ |  |  |  |  | 施工パッケージ表 |  |  |  |  | 637
無筋･鉄筋構造物 ｺﾝｸﾘｰﾄﾎﾟﾝﾌﾟ車打設 24-8-40(高炉)生ｺﾝｸﾘｰﾄ小型車割増無 一般養生 10m3以上100m3未満 延長無し |  |  |  | （ | 233号 |  | ） |  | 1 | m3
| 名 称 ・ 規 格 | 構成比 |  | 積算地区単価 |  | 名 称 ・ 規 格(基準地区単価) |  | 基準地区単価 | 備 考
Z2 | 軽油 |  |  |  |  | 軽油 |  |  | [R08.04]
|  | 0 | 77 |  |  | ﾊﾟﾄﾛｰﾙ給油 |  |  | 建設物価R06.04.P788：東京23区,積算資料R06.04.P259：東京 [(135+142)/2]
型枠 |  |  |  |  | 施工パッケージ表 |  |  |  |  | 639
一般型枠 鉄筋･無筋構造物 |  |  |  | （ | 235号 |  | ） |  | 1 | m2
| 名 称 ・ 規 格 | 構成比 |  | 積算地区単価 |  | 名 称 ・ 規 格(基準地区単価) |  | 基準地区単価 | 備 考
R
100
R1 | 型枠工 |  |  |  |  | 型枠工 |  |  | [R8.3]
|  | 46 | 66 | [5 empty] | R6.3
R2 | 普通作業員 |  |  |  |  | 普通作業員 |  |  | [R8.3]
|  | 25 | 14 | [5 empty] | R6.3
R3 | 土木一般世話役 |  |  |  |  | 土木一般世話役 |  |  | [R8.3]
|  | 9 | 51 | [5 empty] | R6.3
基礎砕石 |  |  |  |  | 施工パッケージ表 |  |  |  |  | 641
17.5cmを超え20.0cm以下 再生ｸﾗｯｼｬﾗﾝ40~0 |  |  |  | （ | 237号 |  | ） |  | 1 | m2
| 名 称 ・ 規 格 | 構成比 |  | 積算地区単価 |  | 名 称 ・ 規 格(基準地区単価) |  | 基準地区単価 | 備 考
K
|  | 4 | 78
K1 | ﾊﾞｯｸﾎｳ(ｸﾛｰﾗ)[標準] |  |  |  |  | [賃料]ﾊﾞｯｸﾎｳ ｸﾛｰﾗ型 |  |  | [R08.04]
| 山積0.8m3(平積0.6m3) | 4 | 75 |  |  | 山積0.8m3(平積0.6m3) |  |  | 建設物価R06.04.P801：関東地区,積算資料R06.04.P279：関東 [(8450+9165)/2]
R
|  | 70 | 31
R1 | 普通作業員 |  |  |  |  | 普通作業員 |  |  | [R8.3]
|  | 33 | 80 | [5 empty] | R6.3
R2 | 特殊作業員 |  |  |  |  | 特殊作業員 |  |  | [R8.3]
|  | 14 | 27 | [5 empty] | R6.3
R3 | 運転手(特殊) |  |  |  |  | 運転手(特殊) |  |  | [R8.3]
|  | 13 | 24 | [5 empty] | R6.3
R4 | 土木一般世話役 |  |  |  |  | 土木一般世話役 |  |  | [R8.3]
|  | 8 | 52 | [5 empty] | R6.3
Z
|  | 24 | 91
Z1 | 再生ｸﾗｯｼｬｰﾗﾝ |  |  |  |  | 再生ｸﾗｯｼｬﾗﾝ |  |  | [R08.04]
| RC-40 | 20 | 46 |  |  | RC-40 |  |  | 建設物価R06.04.P129：東京都１７区（骨材）,積算資料R06.04.P182：東京１７区（骨材） [(1200+1200)/2]
基礎砕石 |  |  |  |  | 施工パッケージ表 |  |  |  |  | 642
17.5cmを超え20.0cm以下 再生ｸﾗｯｼｬﾗﾝ40~0 |  |  |  | （ | 237号 |  | ） |  | 1 | m2
| 名 称 ・ 規 格 | 構成比 |  | 積算地区単価 |  | 名 称 ・ 規 格(基準地区単価) |  | 基準地区単価 | 備 考
Z2 | 軽油 |  |  |  |  | 軽油 |  |  | [R08.04]
|  | 4 | 42 |  |  | ﾊﾟﾄﾛｰﾙ給油 |  |  | 建設物価R06.04.P788：東京23区,積算資料R06.04.P259：東京 [(135+142)/2]
ｺﾝｸﾘｰﾄ |  |  |  |  | 施工パッケージ表 |  |  |  |  | 644
無筋･鉄筋構造物 ｺﾝｸﾘｰﾄﾎﾟﾝﾌﾟ車打設 24-8-40(高炉)生ｺﾝｸﾘｰﾄ小型車割増無 一般養生 10m3以上100m3未満 延長無し |  |  |  | （ | 239号 |  | ） |  | 1 | m3
| 名 称 ・ 規 格 | 構成比 |  | 積算地区単価 |  | 名 称 ・ 規 格(基準地区単価) |  | 基準地区単価 | 備 考
K
|  | 3 | 88
K1 | ｺﾝｸﾘｰﾄﾎﾟﾝﾌﾟ車 |  |  |  |  | ｺﾝｸﾘｰﾄﾎﾟﾝﾌﾟ車[ﾄﾗｯｸ架装･ﾌﾞｰﾑ式] |  |  | [R7建設機械等損料表]
| ﾄﾗｯｸ架装･ﾌﾞｰﾑ式･圧送能力 90~110m3/h | 3 | 85 |  |  | 圧送能力 90~110m3/h |  |  | R6建設機械等損料表
R
|  | 16 | 39
R1 | 普通作業員 |  |  |  |  | 普通作業員 |  |  | [R8.3]
|  | 8 | 53 | [5 empty] | R6.3
R2 | 土木一般世話役 |  |  |  |  | 土木一般世話役 |  |  | [R8.3]
|  | 2 | 91 | [5 empty] | R6.3
R3 | 特殊作業員 |  |  |  |  | 特殊作業員 |  |  | [R8.3]
|  | 2 | 76 | [5 empty] | R6.3
R4 | 運転手(特殊) |  |  |  |  | 運転手(特殊) |  |  | [R8.3]
|  | 1 | 75 | [5 empty] | R6.3
Z
|  | 79 | 73
Z1 | 生ｺﾝｸﾘｰﾄ |  |  |  |  | 生ｺﾝｸﾘｰﾄ 高炉
| 24-8-40(高炉) 生ｺﾝｸﾘｰﾄ小型車割増無 | 78 | 96 |  |  | 24-12-25(20) W/C 55% |  |  | WEB建設R06.04：東京都１７区（生コン）,積算資料R06.04.P149：東京１７区（生コン） [(20500+20300)/2]
ｺﾝｸﾘｰﾄ |  |  |  |  | 施工パッケージ表 |  |  |  |  | 645
無筋･鉄筋構造物 ｺﾝｸﾘｰﾄﾎﾟﾝﾌﾟ車打設 24-8-40(高炉)生ｺﾝｸﾘｰﾄ小型車割増無 一般養生 10m3以上100m3未満 延長無し |  |  |  | （ | 239号 |  | ） |  | 1 | m3
| 名 称 ・ 規 格 | 構成比 |  | 積算地区単価 |  | 名 称 ・ 規 格(基準地区単価) |  | 基準地区単価 | 備 考
Z2 | 軽油 |  |  |  |  | 軽油 |  |  | [R08.04]
|  | 0 | 77 |  |  | ﾊﾟﾄﾛｰﾙ給油 |  |  | 建設物価R06.04.P788：東京23区,積算資料R06.04.P259：東京 [(135+142)/2]
型枠 |  |  |  |  | 施工パッケージ表 |  |  |  |  | 647
一般型枠 鉄筋･無筋構造物 |  |  |  | （ | 241号 |  | ） |  | 1 | m2
| 名 称 ・ 規 格 | 構成比 |  | 積算地区単価 |  | 名 称 ・ 規 格(基準地区単価) |  | 基準地区単価 | 備 考
R
100
R1 | 型枠工 |  |  |  |  | 型枠工 |  |  | [R8.3]
|  | 46 | 66 | [5 empty] | R6.3
R2 | 普通作業員 |  |  |  |  | 普通作業員 |  |  | [R8.3]
|  | 25 | 14 | [5 empty] | R6.3
R3 | 土木一般世話役 |  |  |  |  | 土木一般世話役 |  |  | [R8.3]
|  | 9 | 51 | [5 empty] | R6.3
基礎砕石 |  |  |  |  | 施工パッケージ表 |  |  |  |  | 649
17.5cmを超え20.0cm以下 再生ｸﾗｯｼｬﾗﾝ40~0 |  |  |  | （ | 243号 |  | ） |  | 1 | m2
| 名 称 ・ 規 格 | 構成比 |  | 積算地区単価 |  | 名 称 ・ 規 格(基準地区単価) |  | 基準地区単価 | 備 考
K
|  | 4 | 78
K1 | ﾊﾞｯｸﾎｳ(ｸﾛｰﾗ)[標準] |  |  |  |  | [賃料]ﾊﾞｯｸﾎｳ ｸﾛｰﾗ型 |  |  | [R08.04]
| 山積0.8m3(平積0.6m3) | 4 | 75 |  |  | 山積0.8m3(平積0.6m3) |  |  | 建設物価R06.04.P801：関東地区,積算資料R06.04.P279：関東 [(8450+9165)/2]
R
|  | 70 | 31
R1 | 普通作業員 |  |  |  |  | 普通作業員 |  |  | [R8.3]
|  | 33 | 80 | [5 empty] | R6.3
R2 | 特殊作業員 |  |  |  |  | 特殊作業員 |  |  | [R8.3]
|  | 14 | 27 | [5 empty] | R6.3
R3 | 運転手(特殊) |  |  |  |  | 運転手(特殊) |  |  | [R8.3]
|  | 13 | 24 | [5 empty] | R6.3
R4 | 土木一般世話役 |  |  |  |  | 土木一般世話役 |  |  | [R8.3]
|  | 8 | 52 | [5 empty] | R6.3
Z
|  | 24 | 91
Z1 | 再生ｸﾗｯｼｬｰﾗﾝ |  |  |  |  | 再生ｸﾗｯｼｬﾗﾝ |  |  | [R08.04]
| RC-40 | 20 | 46 |  |  | RC-40 |  |  | 建設物価R06.04.P129：東京都１７区（骨材）,積算資料R06.04.P182：東京１７区（骨材） [(1200+1200)/2]
基礎砕石 |  |  |  |  | 施工パッケージ表 |  |  |  |  | 650
17.5cmを超え20.0cm以下 再生ｸﾗｯｼｬﾗﾝ40~0 |  |  |  | （ | 243号 |  | ） |  | 1 | m2
| 名 称 ・ 規 格 | 構成比 |  | 積算地区単価 |  | 名 称 ・ 規 格(基準地区単価) |  | 基準地区単価 | 備 考
Z2 | 軽油 |  |  |  |  | 軽油 |  |  | [R08.04]
|  | 4 | 42 |  |  | ﾊﾟﾄﾛｰﾙ給油 |  |  | 建設物価R06.04.P788：東京23区,積算資料R06.04.P259：東京 [(135+142)/2]
ｺﾝｸﾘｰﾄ |  |  |  |  | 施工パッケージ表 |  |  |  |  | 652
無筋･鉄筋構造物 ｺﾝｸﾘｰﾄﾎﾟﾝﾌﾟ車打設 24-8-40(高炉)生ｺﾝｸﾘｰﾄ小型車割増無 一般養生 10m3以上100m3未満 延長無し |  |  |  | （ | 245号 |  | ） |  | 1 | m3
| 名 称 ・ 規 格 | 構成比 |  | 積算地区単価 |  | 名 称 ・ 規 格(基準地区単価) |  | 基準地区単価 | 備 考
K
|  | 3 | 88
K1 | ｺﾝｸﾘｰﾄﾎﾟﾝﾌﾟ車 |  |  |  |  | ｺﾝｸﾘｰﾄﾎﾟﾝﾌﾟ車[ﾄﾗｯｸ架装･ﾌﾞｰﾑ式] |  |  | [R7建設機械等損料表]
| ﾄﾗｯｸ架装･ﾌﾞｰﾑ式･圧送能力 90~110m3/h | 3 | 85 |  |  | 圧送能力 90~110m3/h |  |  | R6建設機械等損料表
R
|  | 16 | 39
R1 | 普通作業員 |  |  |  |  | 普通作業員 |  |  | [R8.3]
|  | 8 | 53 | [5 empty] | R6.3
R2 | 土木一般世話役 |  |  |  |  | 土木一般世話役 |  |  | [R8.3]
|  | 2 | 91 | [5 empty] | R6.3
R3 | 特殊作業員 |  |  |  |  | 特殊作業員 |  |  | [R8.3]
|  | 2 | 76 | [5 empty] | R6.3
R4 | 運転手(特殊) |  |  |  |  | 運転手(特殊) |  |  | [R8.3]
|  | 1 | 75 | [5 empty] | R6.3
Z
|  | 79 | 73
Z1 | 生ｺﾝｸﾘｰﾄ |  |  |  |  | 生ｺﾝｸﾘｰﾄ 高炉
| 24-8-40(高炉) 生ｺﾝｸﾘｰﾄ小型車割増無 | 78 | 96 |  |  | 24-12-25(20) W/C 55% |  |  | WEB建設R06.04：東京都１７区（生コン）,積算資料R06.04.P149：東京１７区（生コン） [(20500+20300)/2]
ｺﾝｸﾘｰﾄ |  |  |  |  | 施工パッケージ表 |  |  |  |  | 653
無筋･鉄筋構造物 ｺﾝｸﾘｰﾄﾎﾟﾝﾌﾟ車打設 24-8-40(高炉)生ｺﾝｸﾘｰﾄ小型車割増無 一般養生 10m3以上100m3未満 延長無し |  |  |  | （ | 245号 |  | ） |  | 1 | m3
| 名 称 ・ 規 格 | 構成比 |  | 積算地区単価 |  | 名 称 ・ 規 格(基準地区単価) |  | 基準地区単価 | 備 考
Z2 | 軽油 |  |  |  |  | 軽油 |  |  | [R08.04]
|  | 0 | 77 |  |  | ﾊﾟﾄﾛｰﾙ給油 |  |  | 建設物価R06.04.P788：東京23区,積算資料R06.04.P259：東京 [(135+142)/2]
型枠 |  |  |  |  | 施工パッケージ表 |  |  |  |  | 655
一般型枠 鉄筋･無筋構造物 |  |  |  | （ | 247号 |  | ） |  | 1 | m2
| 名 称 ・ 規 格 | 構成比 |  | 積算地区単価 |  | 名 称 ・ 規 格(基準地区単価) |  | 基準地区単価 | 備 考
R
100
R1 | 型枠工 |  |  |  |  | 型枠工 |  |  | [R8.3]
|  | 46 | 66 | [5 empty] | R6.3
R2 | 普通作業員 |  |  |  |  | 普通作業員 |  |  | [R8.3]
|  | 25 | 14 | [5 empty] | R6.3
R3 | 土木一般世話役 |  |  |  |  | 土木一般世話役 |  |  | [R8.3]
|  | 9 | 51 | [5 empty] | R6.3
基礎砕石 |  |  |  |  | 施工パッケージ表 |  |  |  |  | 657
17.5cmを超え20.0cm以下 再生ｸﾗｯｼｬﾗﾝ40~0 |  |  |  | （ | 249号 |  | ） |  | 1 | m2
| 名 称 ・ 規 格 | 構成比 |  | 積算地区単価 |  | 名 称 ・ 規 格(基準地区単価) |  | 基準地区単価 | 備 考
K
|  | 4 | 78
K1 | ﾊﾞｯｸﾎｳ(ｸﾛｰﾗ)[標準] |  |  |  |  | [賃料]ﾊﾞｯｸﾎｳ ｸﾛｰﾗ型 |  |  | [R08.04]
| 山積0.8m3(平積0.6m3) | 4 | 75 |  |  | 山積0.8m3(平積0.6m3) |  |  | 建設物価R06.04.P801：関東地区,積算資料R06.04.P279：関東 [(8450+9165)/2]
R
|  | 70 | 31
R1 | 普通作業員 |  |  |  |  | 普通作業員 |  |  | [R8.3]
|  | 33 | 80 | [5 empty] | R6.3
R2 | 特殊作業員 |  |  |  |  | 特殊作業員 |  |  | [R8.3]
|  | 14 | 27 | [5 empty] | R6.3
R3 | 運転手(特殊) |  |  |  |  | 運転手(特殊) |  |  | [R8.3]
|  | 13 | 24 | [5 empty] | R6.3
R4 | 土木一般世話役 |  |  |  |  | 土木一般世話役 |  |  | [R8.3]
|  | 8 | 52 | [5 empty] | R6.3
Z
|  | 24 | 91
Z1 | 再生ｸﾗｯｼｬｰﾗﾝ |  |  |  |  | 再生ｸﾗｯｼｬﾗﾝ |  |  | [R08.04]
| RC-40 | 20 | 46 |  |  | RC-40 |  |  | 建設物価R06.04.P129：東京都１７区（骨材）,積算資料R06.04.P182：東京１７区（骨材） [(1200+1200)/2]
基礎砕石 |  |  |  |  | 施工パッケージ表 |  |  |  |  | 658
17.5cmを超え20.0cm以下 再生ｸﾗｯｼｬﾗﾝ40~0 |  |  |  | （ | 249号 |  | ） |  | 1 | m2
| 名 称 ・ 規 格 | 構成比 |  | 積算地区単価 |  | 名 称 ・ 規 格(基準地区単価) |  | 基準地区単価 | 備 考
Z2 | 軽油 |  |  |  |  | 軽油 |  |  | [R08.04]
|  | 4 | 42 |  |  | ﾊﾟﾄﾛｰﾙ給油 |  |  | 建設物価R06.04.P788：東京23区,積算資料R06.04.P259：東京 [(135+142)/2]
踏掛版設置 |  |  |  |  | 施工パッケージ表 |  |  |  |  | 666
24-8-25(20)(高炉)生ｺﾝｸﾘｰﾄ小型車割増無 ｺﾞﾑ支承有り 養生工有り |  |  |  | （ | 257号 |  | ） |  | 1 | m3
| 名 称 ・ 規 格 | 構成比 |  | 積算地区単価 |  | 名 称 ・ 規 格(基準地区単価) |  | 基準地区単価 | 備 考
K
|  | 4 | 61
K1 | ｺﾝｸﾘｰﾄﾎﾟﾝﾌﾟ車 |  |  |  |  | ｺﾝｸﾘｰﾄﾎﾟﾝﾌﾟ車[ﾄﾗｯｸ架装･ﾌﾞｰﾑ式] |  |  | [R7建設機械等損料表]
| ﾄﾗｯｸ架装･ﾌﾞｰﾑ式･圧送能力 90~110m3/h | 4 | 61 |  |  | 圧送能力 90~110m3/h |  |  | R6建設機械等損料表
R
|  | 42 | 45
R1 | 普通作業員 |  |  |  |  | 普通作業員 |  |  | [R8.3]
|  | 13 | 33 | [5 empty] | R6.3
R2 | 型枠工 |  |  |  |  | 型枠工 |  |  | [R8.3]
|  | 8 | 52 | [5 empty] | R6.3
R3 | 土木一般世話役 |  |  |  |  | 土木一般世話役 |  |  | [R8.3]
|  | 6 | 10 | [5 empty] | R6.3
R4 | 運転手(特殊) |  |  |  |  | 運転手(特殊) |  |  | [R8.3]
|  | 2 | 52 | [5 empty] | R6.3
Z
|  | 52 | 94
Z1 | 生ｺﾝｸﾘｰﾄ |  |  |  |  | 生ｺﾝｸﾘｰﾄ 高炉
| 24-8-25(20)(高炉) 生ｺﾝｸﾘｰﾄ小型車割増無 | 46 | 1 |  |  | 24-12-25(20) W/C 55% |  |  | WEB建設R06.04：東京都１７区（生コン）,積算資料R06.04.P149：東京１７区（生コン） [(20500+20300)/2]
踏掛版設置 |  |  |  |  | 施工パッケージ表 |  |  |  |  | 667
24-8-25(20)(高炉)生ｺﾝｸﾘｰﾄ小型車割増無 ｺﾞﾑ支承有り 養生工有り |  |  |  | （ | 257号 |  | ） |  | 1 | m3
| 名 称 ・ 規 格 | 構成比 |  | 積算地区単価 |  | 名 称 ・ 規 格(基準地区単価) |  | 基準地区単価 | 備 考
Z2 | ｺﾞﾑ支承 ｺﾝｸﾘﾋﾝｼﾞ用 |  |  |  |  | ｺﾞﾑ支承 ｺﾝｸﾘｰﾄﾋﾝｼﾞ用 |  |  | [建設物価R08.04.P340：全国（沖縄除く）,積算資料R08.04.P409：全国Ⅱ（除沖縄） [(66,000+66,000)/2]]
| CR(ｸﾛﾛﾌﾟﾚﾝｺﾞﾑ) 20mm 単層 | 6 | 17 |  |  | 緩衝ｺﾞﾑ SBR 単層20mm |  |  | 積算資料R06.04.P409：全国Ⅱ（除沖縄）
Z3 | 軽油 |  |  |  |  | 軽油 |  |  | [R08.04]
|  | 0 | 61 |  |  | ﾊﾟﾄﾛｰﾙ給油 |  |  | 建設物価R06.04.P788：東京23区,積算資料R06.04.P259：東京 [(135+142)/2]
ｺﾝｸﾘｰﾄ |  |  |  |  | 施工パッケージ表 |  |  |  |  | 673
無筋･鉄筋構造物 ｺﾝｸﾘｰﾄﾎﾟﾝﾌﾟ車打設 18-8-40(高炉)生ｺﾝｸﾘｰﾄ小型車割増無 一般養生 10m3以上100m3未満 延長無し |  |  |  | （ | 263号 |  | ） |  | 1 | m3
| 名 称 ・ 規 格 | 構成比 |  | 積算地区単価 |  | 名 称 ・ 規 格(基準地区単価) |  | 基準地区単価 | 備 考
K
|  | 3 | 88
K1 | ｺﾝｸﾘｰﾄﾎﾟﾝﾌﾟ車 |  |  |  |  | ｺﾝｸﾘｰﾄﾎﾟﾝﾌﾟ車[ﾄﾗｯｸ架装･ﾌﾞｰﾑ式] |  |  | [R7建設機械等損料表]
| ﾄﾗｯｸ架装･ﾌﾞｰﾑ式･圧送能力 90~110m3/h | 3 | 85 |  |  | 圧送能力 90~110m3/h |  |  | R6建設機械等損料表
R
|  | 16 | 39
R1 | 普通作業員 |  |  |  |  | 普通作業員 |  |  | [R8.3]
|  | 8 | 53 | [5 empty] | R6.3
R2 | 土木一般世話役 |  |  |  |  | 土木一般世話役 |  |  | [R8.3]
|  | 2 | 91 | [5 empty] | R6.3
R3 | 特殊作業員 |  |  |  |  | 特殊作業員 |  |  | [R8.3]
|  | 2 | 76 | [5 empty] | R6.3
R4 | 運転手(特殊) |  |  |  |  | 運転手(特殊) |  |  | [R8.3]
|  | 1 | 75 | [5 empty] | R6.3
Z
|  | 79 | 73
Z1 | 生ｺﾝｸﾘｰﾄ |  |  |  |  | 生ｺﾝｸﾘｰﾄ 高炉
| 18-8-40(高炉) 生ｺﾝｸﾘｰﾄ小型車割増無 | 78 | 96 |  |  | 24-12-25(20) W/C 55% |  |  | WEB建設R06.04：東京都１７区（生コン）,積算資料R06.04.P149：東京１７区（生コン） [(20500+20300)/2]
ｺﾝｸﾘｰﾄ |  |  |  |  | 施工パッケージ表 |  |  |  |  | 674
無筋･鉄筋構造物 ｺﾝｸﾘｰﾄﾎﾟﾝﾌﾟ車打設 18-8-40(高炉)生ｺﾝｸﾘｰﾄ小型車割増無 一般養生 10m3以上100m3未満 延長無し |  |  |  | （ | 263号 |  | ） |  | 1 | m3
| 名 称 ・ 規 格 | 構成比 |  | 積算地区単価 |  | 名 称 ・ 規 格(基準地区単価) |  | 基準地区単価 | 備 考
Z2 | 軽油 |  |  |  |  | 軽油 |  |  | [R08.04]
|  | 0 | 77 |  |  | ﾊﾟﾄﾛｰﾙ給油 |  |  | 建設物価R06.04.P788：東京23区,積算資料R06.04.P259：東京 [(135+142)/2]
基礎砕石 |  |  |  |  | 施工パッケージ表 |  |  |  |  | 676
17.5cmを超え20.0cm以下 再生ｸﾗｯｼｬﾗﾝ40~0 |  |  |  | （ | 265号 |  | ） |  | 1 | m2
| 名 称 ・ 規 格 | 構成比 |  | 積算地区単価 |  | 名 称 ・ 規 格(基準地区単価) |  | 基準地区単価 | 備 考
K
|  | 4 | 78
K1 | ﾊﾞｯｸﾎｳ(ｸﾛｰﾗ)[標準] |  |  |  |  | [賃料]ﾊﾞｯｸﾎｳ ｸﾛｰﾗ型 |  |  | [R08.04]
| 山積0.8m3(平積0.6m3) | 4 | 75 |  |  | 山積0.8m3(平積0.6m3) |  |  | 建設物価R06.04.P801：関東地区,積算資料R06.04.P279：関東 [(8450+9165)/2]
R
|  | 70 | 31
R1 | 普通作業員 |  |  |  |  | 普通作業員 |  |  | [R8.3]
|  | 33 | 80 | [5 empty] | R6.3
R2 | 特殊作業員 |  |  |  |  | 特殊作業員 |  |  | [R8.3]
|  | 14 | 27 | [5 empty] | R6.3
R3 | 運転手(特殊) |  |  |  |  | 運転手(特殊) |  |  | [R8.3]
|  | 13 | 24 | [5 empty] | R6.3
R4 | 土木一般世話役 |  |  |  |  | 土木一般世話役 |  |  | [R8.3]
|  | 8 | 52 | [5 empty] | R6.3
Z
|  | 24 | 91
Z1 | 再生ｸﾗｯｼｬｰﾗﾝ |  |  |  |  | 再生ｸﾗｯｼｬﾗﾝ |  |  | [R08.04]
| RC-40 | 20 | 46 |  |  | RC-40 |  |  | 建設物価R06.04.P129：東京都１７区（骨材）,積算資料R06.04.P182：東京１７区（骨材） [(1200+1200)/2]
基礎砕石 |  |  |  |  | 施工パッケージ表 |  |  |  |  | 677
17.5cmを超え20.0cm以下 再生ｸﾗｯｼｬﾗﾝ40~0 |  |  |  | （ | 265号 |  | ） |  | 1 | m2
| 名 称 ・ 規 格 | 構成比 |  | 積算地区単価 |  | 名 称 ・ 規 格(基準地区単価) |  | 基準地区単価 | 備 考
Z2 | 軽油 |  |  |  |  | 軽油 |  |  | [R08.04]
|  | 4 | 42 |  |  | ﾊﾟﾄﾛｰﾙ給油 |  |  | 建設物価R06.04.P788：東京23区,積算資料R06.04.P259：東京 [(135+142)/2]
橋名板等取付 |  |  |  |  | 施工パッケージ表 |  |  |  |  | 679
|  |  |  | （ | 267号 |  | ） |  | 1 | 枚
| 名 称 ・ 規 格 | 構成比 |  | 積算地区単価 |  | 名 称 ・ 規 格(基準地区単価) |  | 基準地区単価 | 備 考
R
|  | 8 | 39
R1 | 普通作業員 |  |  |  |  | 普通作業員 |  |  | [R8.3]
|  | 8 | 7 | [5 empty] | R6.3
Z
|  | 91 | 61
Z1 | 橋名板 |  |  |  |  | 銘板
| 450×150×13 鋳物黄銅合金地金 | 91 | 61 |  |  | 300×200×13 |  |  | 整備局 R06.04
舗装版切断 |  |  |  |  | 施工パッケージ表 |  |  |  |  | 682
ｱｽﾌｧﾙﾄ舗装版 As:15cm以下 |  |  |  | （ | 270号 |  | ） |  | 1 | ｍ
| 名 称 ・ 規 格 | 構成比 |  | 積算地区単価 |  | 名 称 ・ 規 格(基準地区単価) |  | 基準地区単価 | 備 考
K
|  | 15 | 5
K1 | ｺﾝｸﾘｰﾄｶｯﾀ |  |  |  |  | ｺﾝｸﾘｰﾄｶｯﾀ[ﾊﾞｷｭｰﾑ式(超低騒音型)･湿式] |  |  | [R7建設機械等損料表]
| ﾊﾞｷｭｰﾑ式･超低騒音型･湿式･深20cm･ﾌﾞﾚｰﾄﾞ径56cm | 10 | 24 |  |  | 切削深20cm級 ﾌﾞﾚｰﾄﾞ径56cm |  |  | R6建設機械等損料表
R
|  | 58 | 43
R1 | 特殊作業員 |  |  |  |  | 特殊作業員 |  |  | [R8.3]
|  | 19 | 96 | [5 empty] | R6.3
R2 | 土木一般世話役 |  |  |  |  | 土木一般世話役 |  |  | [R8.3]
|  | 10 | 88 | [5 empty] | R6.3
R3 | 普通作業員 |  |  |  |  | 普通作業員 |  |  | [R8.3]
|  | 8 | 92 | [5 empty] | R6.3
Z
|  | 26 | 52
Z1 | ｺﾝｸﾘｰﾄｶｯﾀ(ﾌﾞﾚｰﾄﾞ) |  |  |  |  | ｺﾝｸﾘｰﾄｶｯﾀ (ﾌﾞﾚｰﾄﾞ) |  |  | [R08.04]
| 径18ｲﾝﾁ | 22 | 39 |  |  | 径18ｲﾝﾁ |  |  | WEB建設R06.04：全国,積算資料R06.04.P310：全国 [(67600+68800)/2]
Z2 | ｶﾞｿﾘﾝ |  |  |  |  | ｶﾞｿﾘﾝ ﾚｷﾞｭﾗｰ |  |  | [R08.04]
| ﾚｷﾞｭﾗｰ | 2 | 81 |  |  | ｽﾀﾝﾄﾞ |  |  | 建設物価R06.04.P788：東京23区,積算資料R06.04.P259：東京 [(155+154)/2]
舗装版切断 |  |  |  |  | 施工パッケージ表 |  |  |  |  | 683
ｺﾝｸﾘｰﾄ舗装版 Co:15cm以下 |  |  |  | （ | 271号 |  | ） |  | 1 | ｍ
| 名 称 ・ 規 格 | 構成比 |  | 積算地区単価 |  | 名 称 ・ 規 格(基準地区単価) |  | 基準地区単価 | 備 考
K
|  | 13 | 11
K1 | ｺﾝｸﾘｰﾄｶｯﾀ |  |  |  |  | ｺﾝｸﾘｰﾄｶｯﾀ[ﾊﾞｷｭｰﾑ式(超低騒音型)･湿式] |  |  | [R7建設機械等損料表]
| ﾊﾞｷｭｰﾑ式･超低騒音型･湿式･深20cm･ﾌﾞﾚｰﾄﾞ径56cm | 8 | 92 |  |  | 切削深20cm級 ﾌﾞﾚｰﾄﾞ径56cm |  |  | R6建設機械等損料表
R
|  | 50 | 94
R1 | 特殊作業員 |  |  |  |  | 特殊作業員 |  |  | [R8.3]
|  | 17 | 37 | [5 empty] | R6.3
R2 | 土木一般世話役 |  |  |  |  | 土木一般世話役 |  |  | [R8.3]
|  | 9 | 50 | [5 empty] | R6.3
R3 | 普通作業員 |  |  |  |  | 普通作業員 |  |  | [R8.3]
|  | 7 | 79 | [5 empty] | R6.3
Z
|  | 35 | 95
Z1 | ｺﾝｸﾘｰﾄｶｯﾀ(ﾌﾞﾚｰﾄﾞ) |  |  |  |  | ｺﾝｸﾘｰﾄｶｯﾀ (ﾌﾞﾚｰﾄﾞ) |  |  | [R08.04]
| 径18ｲﾝﾁ | 32 | 35 |  |  | 径18ｲﾝﾁ |  |  | WEB建設R06.04：全国,積算資料R06.04.P310：全国 [(67600+68800)/2]
Z2 | ｶﾞｿﾘﾝ |  |  |  |  | ｶﾞｿﾘﾝ ﾚｷﾞｭﾗｰ |  |  | [R08.04]
| ﾚｷﾞｭﾗｰ | 2 | 45 |  |  | ｽﾀﾝﾄﾞ |  |  | 建設物価R06.04.P788：東京23区,積算資料R06.04.P259：東京 [(155+154)/2]
舗装版切断 |  |  |  |  | 施工パッケージ表 |  |  |  |  | 684
ｺﾝｸﾘｰﾄ舗装版 Co:15cm以下 |  |  |  | （ | 272号 |  | ） |  | 1 | ｍ
| 名 称 ・ 規 格 | 構成比 |  | 積算地区単価 |  | 名 称 ・ 規 格(基準地区単価) |  | 基準地区単価 | 備 考
K
|  | 13 | 11
K1 | ｺﾝｸﾘｰﾄｶｯﾀ |  |  |  |  | ｺﾝｸﾘｰﾄｶｯﾀ[ﾊﾞｷｭｰﾑ式(超低騒音型)･湿式] |  |  | [R7建設機械等損料表]
| ﾊﾞｷｭｰﾑ式･超低騒音型･湿式･深20cm･ﾌﾞﾚｰﾄﾞ径56cm | 8 | 92 |  |  | 切削深20cm級 ﾌﾞﾚｰﾄﾞ径56cm |  |  | R6建設機械等損料表
R
|  | 50 | 94
R1 | 特殊作業員 |  |  |  |  | 特殊作業員 |  |  | [R8.3]
|  | 17 | 37 | [5 empty] | R6.3
R2 | 土木一般世話役 |  |  |  |  | 土木一般世話役 |  |  | [R8.3]
|  | 9 | 50 | [5 empty] | R6.3
R3 | 普通作業員 |  |  |  |  | 普通作業員 |  |  | [R8.3]
|  | 7 | 79 | [5 empty] | R6.3
Z
|  | 35 | 95
Z1 | ｺﾝｸﾘｰﾄｶｯﾀ(ﾌﾞﾚｰﾄﾞ) |  |  |  |  | ｺﾝｸﾘｰﾄｶｯﾀ (ﾌﾞﾚｰﾄﾞ) |  |  | [R08.04]
| 径18ｲﾝﾁ | 32 | 35 |  |  | 径18ｲﾝﾁ |  |  | WEB建設R06.04：全国,積算資料R06.04.P310：全国 [(67600+68800)/2]
Z2 | ｶﾞｿﾘﾝ |  |  |  |  | ｶﾞｿﾘﾝ ﾚｷﾞｭﾗｰ |  |  | [R08.04]
| ﾚｷﾞｭﾗｰ | 2 | 45 |  |  | ｽﾀﾝﾄﾞ |  |  | 建設物価R06.04.P788：東京23区,積算資料R06.04.P259：東京 [(155+154)/2]
舗装版破砕 |  |  |  |  | 施工パッケージ表 |  |  |  |  | 685
ｱｽﾌｧﾙﾄ舗装版 障害無し 対策不要 15cm以下 積込有り |  |  |  | （ | 273号 |  | ） |  | 1 | m2
| 名 称 ・ 規 格 | 構成比 |  | 積算地区単価 |  | 名 称 ・ 規 格(基準地区単価) |  | 基準地区単価 | 備 考
K
|  | 12 | 85
K1 | ﾊﾞｯｸﾎｳ(ｸﾛｰﾗ型)[後方超小旋回型] |  |  |  |  | [賃料]ﾊﾞｯｸﾎｳ(ｸﾛｰﾗ型)[後方超小旋回型] |  |  | [R08.04]
| 山積0.45m3(平積0.35m3) | 12 | 85 |  |  | 山積0.45m3(平積0.35m3) |  |  | 建設物価R06.04.P801：関東地区,積算資料R06.04.P279：関東 [(6500+6435)/2]
R
|  | 81 | 24
R1 | 土木一般世話役 |  |  |  |  | 土木一般世話役 |  |  | [R8.3]
|  | 29 | 54 | [5 empty] | R6.3
R2 | 運転手(特殊) |  |  |  |  | 運転手(特殊) |  |  | [R8.3]
|  | 27 | 52 | [5 empty] | R6.3
R3 | 普通作業員 |  |  |  |  | 普通作業員 |  |  | [R8.3]
|  | 24 | 18 | [5 empty] | R6.3
Z
|  | 5 | 91
Z1 | 軽油 |  |  |  |  | 軽油 |  |  | [R08.04]
|  | 5 | 91 |  |  | ﾊﾟﾄﾛｰﾙ給油 |  |  | 建設物価R06.04.P788：東京23区,積算資料R06.04.P259：東京 [(135+142)/2]
殻運搬 |  |  |  |  | 施工パッケージ表 |  |  |  |  | 687
ｺﾝｸﾘｰﾄ(無筋)構造物とりこわし 機械積込 DID無し 28.4km以下 良好 |  |  |  | （ | 275号 |  | ） |  | 1 | m3
| 名 称 ・ 規 格 | 構成比 |  | 積算地区単価 |  | 名 称 ・ 規 格(基準地区単価) |  | 基準地区単価 | 備 考
K
|  | 40 | 77
K1 | ﾀﾞﾝﾌﾟﾄﾗｯｸ |  |  |  |  | ﾀﾞﾝﾌﾟﾄﾗｯｸ[ｵﾝﾛｰﾄﾞ･ﾃﾞｨｰｾﾞﾙ](ﾀｲﾔ損耗費及び補修費(良好)を含む) |  |  | [R7建設機械等損料表]
| ｵﾝﾛｰﾄﾞ･ﾃﾞｨｰｾﾞﾙ･積載質量10t積級 | 40 | 77 |  |  | 10t積級 |  |  | R6建設機械等損料表
R
|  | 44 | 82
R1 | 運転手(一般) |  |  |  |  | 運転手(一般) |  |  | [R8.3]
|  | 44 | 82 | [5 empty] | R6.3
Z
|  | 14 | 41
Z1 | 軽油 |  |  |  |  | 軽油 |  |  | [R08.04]
|  | 14 | 41 |  |  | ﾊﾟﾄﾛｰﾙ給油 |  |  | 建設物価R06.04.P788：東京23区,積算資料R06.04.P259：東京 [(135+142)/2]
殻運搬 |  |  |  |  | 施工パッケージ表 |  |  |  |  | 688
ｺﾝｸﾘｰﾄ(鉄筋)構造物とりこわし 機械積込 DID無し 28.4km以下 良好 |  |  |  | （ | 276号 |  | ） |  | 1 | m3
| 名 称 ・ 規 格 | 構成比 |  | 積算地区単価 |  | 名 称 ・ 規 格(基準地区単価) |  | 基準地区単価 | 備 考
K
|  | 40 | 77
K1 | ﾀﾞﾝﾌﾟﾄﾗｯｸ |  |  |  |  | ﾀﾞﾝﾌﾟﾄﾗｯｸ[ｵﾝﾛｰﾄﾞ･ﾃﾞｨｰｾﾞﾙ](ﾀｲﾔ損耗費及び補修費(良好)を含む) |  |  | [R7建設機械等損料表]
| ｵﾝﾛｰﾄﾞ･ﾃﾞｨｰｾﾞﾙ･積載質量10t積級 | 40 | 77 |  |  | 10t積級 |  |  | R6建設機械等損料表
R
|  | 44 | 82
R1 | 運転手(一般) |  |  |  |  | 運転手(一般) |  |  | [R8.3]
|  | 44 | 82 | [5 empty] | R6.3
Z
|  | 14 | 41
Z1 | 軽油 |  |  |  |  | 軽油 |  |  | [R08.04]
|  | 14 | 41 |  |  | ﾊﾟﾄﾛｰﾙ給油 |  |  | 建設物価R06.04.P788：東京23区,積算資料R06.04.P259：東京 [(135+142)/2]
殻運搬 |  |  |  |  | 施工パッケージ表 |  |  |  |  | 689
舗装版破砕 機械積込(騒音対策不要,舗装版厚15cm以下) DID無し 22.0km以下 良好 |  |  |  | （ | 277号 |  | ） |  | 1 | m3
| 名 称 ・ 規 格 | 構成比 |  | 積算地区単価 |  | 名 称 ・ 規 格(基準地区単価) |  | 基準地区単価 | 備 考
K
|  | 44 | 5
K1 | ﾀﾞﾝﾌﾟﾄﾗｯｸ |  |  |  |  | ﾀﾞﾝﾌﾟﾄﾗｯｸ[ｵﾝﾛｰﾄﾞ･ﾃﾞｨｰｾﾞﾙ](ﾀｲﾔ損耗費及び補修費(良好)を含む) |  |  | [R7建設機械等損料表]
| ｵﾝﾛｰﾄﾞ･ﾃﾞｨｰｾﾞﾙ･積載質量10t積級 | 44 | 5 |  |  | 10t積級 |  |  | R6建設機械等損料表
R
|  | 39 | 87
R1 | 運転手(一般) |  |  |  |  | 運転手(一般) |  |  | [R8.3]
|  | 39 | 87 | [5 empty] | R6.3
Z
|  | 16 | 8
Z1 | 軽油 |  |  |  |  | 軽油 |  |  | [R08.04]
|  | 16 | 8 |  |  | ﾊﾟﾄﾛｰﾙ給油 |  |  | 建設物価R06.04.P788：東京23区,積算資料R06.04.P259：東京 [(135+142)/2]
暗渠排水管 |  |  |  |  | 施工パッケージ表 |  |  |  |  | 698
据付･撤去波状管 200~400mm 要 |  |  |  | （ | 286号 |  | ） |  | 1 | ｍ
| 名 称 ・ 規 格 | 構成比 |  | 積算地区単価 |  | 名 称 ・ 規 格(基準地区単価) |  | 基準地区単価 | 備 考
R
|  | 11 | 39
R1 | 普通作業員 |  |  |  |  | 普通作業員 |  |  | [R8.3]
|  | 7 | 89 | [5 empty] | R6.3
R2 | 土木一般世話役 |  |  |  |  | 土木一般世話役 |  |  | [R8.3]
|  | 3 | 50 | [5 empty] | R6.3
Z
|  | 88 | 61
Z1 | 高密度ﾎﾟﾘｴﾁﾚﾝ管(ﾀﾞﾌﾞﾙ管) |  |  |  |  | 暗渠排水管 波状管 |  |  | [R08.04]
| 内面平滑外面波付き二重構造 φ250 | 88 | 61 |  |  | 呼び径300mm 高密度ﾎﾟﾘｴﾁﾚﾝ管(ｼﾝｸﾞﾙ構造) |  |  | 建設物価R06.04.P388：全国（北海道・沖縄除く）,積算資料R06.04.P517：全国Ⅰ（除北海道沖縄 [(4120+4120)/2]
積込(ﾙｰｽﾞ) |  |  |  |  | 施工パッケージ表 |  |  |  |  | 699
土砂 土量50,000m3未満 |  |  |  | （ | 287号 |  | ） |  | 1 | m3
| 名 称 ・ 規 格 | 構成比 |  | 積算地区単価 |  | 名 称 ・ 規 格(基準地区単価) |  | 基準地区単価 | 備 考
K
|  | 42 | 39
K1 | ﾊﾞｯｸﾎｳ[排出ｶﾞｽ対策型(2014年規制)] |  |  |  |  | ﾊﾞｯｸﾎｳ(ｸﾛｰﾗ型)[標準型･排出ｶﾞｽ対策型(2014年規制)] |  |  | [R7建設機械等損料表]
| ｸﾛｰﾗ型･山積0.8 m3(平積0.6m3) | 42 | 39 |  |  | 山積0.8m3(平積0.6m3) |  |  | R6建設機械等損料表
R
|  | 38 | 74
R1 | 運転手(特殊) |  |  |  |  | 運転手(特殊) |  |  | [R8.3]
|  | 38 | 74 | [5 empty] | R6.3
Z
|  | 18 | 87
Z1 | 軽油 |  |  |  |  | 軽油 |  |  | [R08.04]
|  | 18 | 87 |  |  | ﾊﾟﾄﾛｰﾙ給油 |  |  | 建設物価R06.04.P788：東京23区,積算資料R06.04.P259：東京 [(135+142)/2]
土砂等運搬 |  |  |  |  | 施工パッケージ表 |  |  |  |  | 700
標準 ﾊﾞｯｸﾎｳ山積0.8m3(平積0.6m3) 土砂(岩塊･玉石混り土含む) DID無し 9.5km以下 良好 |  |  |  | （ | 288号 |  | ） |  | 1 | m3
| 名 称 ・ 規 格 | 構成比 |  | 積算地区単価 |  | 名 称 ・ 規 格(基準地区単価) |  | 基準地区単価 | 備 考
K
|  | 44 | 67
K1 | ﾀﾞﾝﾌﾟﾄﾗｯｸ |  |  |  |  | ﾀﾞﾝﾌﾟﾄﾗｯｸ[ｵﾝﾛｰﾄﾞ･ﾃﾞｨｰｾﾞﾙ](ﾀｲﾔ損耗費及び補修費(良好)を含む) |  |  | [R7建設機械等損料表]
| ｵﾝﾛｰﾄﾞ･ﾃﾞｨｰｾﾞﾙ･積載質量10t積級 | 44 | 67 |  |  | 10t積級 |  |  | R6建設機械等損料表
R
|  | 40 | 44
R1 | 運転手(一般) |  |  |  |  | 運転手(一般) |  |  | [R8.3]
|  | 40 | 44 | [5 empty] | R6.3
Z
|  | 14 | 89
Z1 | 軽油 |  |  |  |  | 軽油 |  |  | [R08.04]
|  | 14 | 89 |  |  | ﾊﾟﾄﾛｰﾙ給油 |  |  | 建設物価R06.04.P788：東京23区,積算資料R06.04.P259：東京 [(135+142)/2]
土砂等運搬 |  |  |  |  | 施工パッケージ表 |  |  |  |  | 704
標準 ﾊﾞｯｸﾎｳ山積0.8m3(平積0.6m3) 土砂(岩塊･玉石混り土含む) DID無し 9.5km以下 良好 |  |  |  | （ | 292号 |  | ） |  | 1 | m3
| 名 称 ・ 規 格 | 構成比 |  | 積算地区単価 |  | 名 称 ・ 規 格(基準地区単価) |  | 基準地区単価 | 備 考
K
|  | 44 | 67
K1 | ﾀﾞﾝﾌﾟﾄﾗｯｸ |  |  |  |  | ﾀﾞﾝﾌﾟﾄﾗｯｸ[ｵﾝﾛｰﾄﾞ･ﾃﾞｨｰｾﾞﾙ](ﾀｲﾔ損耗費及び補修費(良好)を含む) |  |  | [R7建設機械等損料表]
| ｵﾝﾛｰﾄﾞ･ﾃﾞｨｰｾﾞﾙ･積載質量10t積級 | 44 | 67 |  |  | 10t積級 |  |  | R6建設機械等損料表
R
|  | 40 | 44
R1 | 運転手(一般) |  |  |  |  | 運転手(一般) |  |  | [R8.3]
|  | 40 | 44 | [5 empty] | R6.3
Z
|  | 14 | 89
Z1 | 軽油 |  |  |  |  | 軽油 |  |  | [R08.04]
|  | 14 | 89 |  |  | ﾊﾟﾄﾛｰﾙ給油 |  |  | 建設物価R06.04.P788：東京23区,積算資料R06.04.P259：東京 [(135+142)/2]
整地 |  |  |  |  | 施工パッケージ表 |  |  |  |  | 705
残土受入れ地での処理 |  |  |  | （ | 293号 |  | ） |  | 1 | m3
| 名 称 ・ 規 格 | 構成比 |  | 積算地区単価 |  | 名 称 ・ 規 格(基準地区単価) |  | 基準地区単価 | 備 考
K
|  | 22 | 45
K1 | ﾊﾞｯｸﾎｳ(ｸﾛｰﾗ)[標準] |  |  |  |  | [賃料]ﾊﾞｯｸﾎｳ ｸﾛｰﾗ型 |  |  | [R08.04]
| 山積0.8m3(平積0.6m3) | 22 | 45 |  |  | 山積0.8m3(平積0.6m3) |  |  | 建設物価R06.04.P801：関東地区,積算資料R06.04.P279：関東 [(8450+9165)/2]
R
|  | 52 | 33
R1 | 運転手(特殊) |  |  |  |  | 運転手(特殊) |  |  | [R8.3]
|  | 52 | 33 | [5 empty] | R6.3
Z
|  | 25 | 22
Z1 | 軽油 |  |  |  |  | 軽油 |  |  | [R08.04]
|  | 25 | 22 |  |  | ﾊﾟﾄﾛｰﾙ給油 |  |  | 建設物価R06.04.P788：東京23区,積算資料R06.04.P259：東京 [(135+142)/2]
舗装版切断 |  |  |  |  | 施工パッケージ表 |  |  |  |  | 707
ｱｽﾌｧﾙﾄ舗装版 As:15cm以下 |  |  |  | （ | 295号 |  | ） |  | 1 | ｍ
| 名 称 ・ 規 格 | 構成比 |  | 積算地区単価 |  | 名 称 ・ 規 格(基準地区単価) |  | 基準地区単価 | 備 考
K
|  | 15 | 5
K1 | ｺﾝｸﾘｰﾄｶｯﾀ |  |  |  |  | ｺﾝｸﾘｰﾄｶｯﾀ[ﾊﾞｷｭｰﾑ式(超低騒音型)･湿式] |  |  | [R7建設機械等損料表]
| ﾊﾞｷｭｰﾑ式･超低騒音型･湿式･深20cm･ﾌﾞﾚｰﾄﾞ径56cm | 10 | 24 |  |  | 切削深20cm級 ﾌﾞﾚｰﾄﾞ径56cm |  |  | R6建設機械等損料表
R
|  | 58 | 43
R1 | 特殊作業員 |  |  |  |  | 特殊作業員 |  |  | [R8.3]
|  | 19 | 96 | [5 empty] | R6.3
R2 | 土木一般世話役 |  |  |  |  | 土木一般世話役 |  |  | [R8.3]
|  | 10 | 88 | [5 empty] | R6.3
R3 | 普通作業員 |  |  |  |  | 普通作業員 |  |  | [R8.3]
|  | 8 | 92 | [5 empty] | R6.3
Z
|  | 26 | 52
Z1 | ｺﾝｸﾘｰﾄｶｯﾀ(ﾌﾞﾚｰﾄﾞ) |  |  |  |  | ｺﾝｸﾘｰﾄｶｯﾀ (ﾌﾞﾚｰﾄﾞ) |  |  | [R08.04]
| 径18ｲﾝﾁ | 22 | 39 |  |  | 径18ｲﾝﾁ |  |  | WEB建設R06.04：全国,積算資料R06.04.P310：全国 [(67600+68800)/2]
Z2 | ｶﾞｿﾘﾝ |  |  |  |  | ｶﾞｿﾘﾝ ﾚｷﾞｭﾗｰ |  |  | [R08.04]
| ﾚｷﾞｭﾗｰ | 2 | 81 |  |  | ｽﾀﾝﾄﾞ |  |  | 建設物価R06.04.P788：東京23区,積算資料R06.04.P259：東京 [(155+154)/2]
舗装版破砕 |  |  |  |  | 施工パッケージ表 |  |  |  |  | 708
ｱｽﾌｧﾙﾄ舗装版 障害無し 対策不要 15cm以下 積込有り |  |  |  | （ | 296号 |  | ） |  | 1 | m2
| 名 称 ・ 規 格 | 構成比 |  | 積算地区単価 |  | 名 称 ・ 規 格(基準地区単価) |  | 基準地区単価 | 備 考
K
|  | 12 | 85
K1 | ﾊﾞｯｸﾎｳ(ｸﾛｰﾗ型)[後方超小旋回型] |  |  |  |  | [賃料]ﾊﾞｯｸﾎｳ(ｸﾛｰﾗ型)[後方超小旋回型] |  |  | [R08.04]
| 山積0.45m3(平積0.35m3) | 12 | 85 |  |  | 山積0.45m3(平積0.35m3) |  |  | 建設物価R06.04.P801：関東地区,積算資料R06.04.P279：関東 [(6500+6435)/2]
R
|  | 81 | 24
R1 | 土木一般世話役 |  |  |  |  | 土木一般世話役 |  |  | [R8.3]
|  | 29 | 54 | [5 empty] | R6.3
R2 | 運転手(特殊) |  |  |  |  | 運転手(特殊) |  |  | [R8.3]
|  | 27 | 52 | [5 empty] | R6.3
R3 | 普通作業員 |  |  |  |  | 普通作業員 |  |  | [R8.3]
|  | 24 | 18 | [5 empty] | R6.3
Z
|  | 5 | 91
Z1 | 軽油 |  |  |  |  | 軽油 |  |  | [R08.04]
|  | 5 | 91 |  |  | ﾊﾟﾄﾛｰﾙ給油 |  |  | 建設物価R06.04.P788：東京23区,積算資料R06.04.P259：東京 [(135+142)/2]
殻運搬 |  |  |  |  | 施工パッケージ表 |  |  |  |  | 709
舗装版破砕 機械積込(騒音対策不要,舗装版厚15cm以下) DID無し 22.0km以下 良好 |  |  |  | （ | 297号 |  | ） |  | 1 | m3
| 名 称 ・ 規 格 | 構成比 |  | 積算地区単価 |  | 名 称 ・ 規 格(基準地区単価) |  | 基準地区単価 | 備 考
K
|  | 44 | 5
K1 | ﾀﾞﾝﾌﾟﾄﾗｯｸ |  |  |  |  | ﾀﾞﾝﾌﾟﾄﾗｯｸ[ｵﾝﾛｰﾄﾞ･ﾃﾞｨｰｾﾞﾙ](ﾀｲﾔ損耗費及び補修費(良好)を含む) |  |  | [R7建設機械等損料表]
| ｵﾝﾛｰﾄﾞ･ﾃﾞｨｰｾﾞﾙ･積載質量10t積級 | 44 | 5 |  |  | 10t積級 |  |  | R6建設機械等損料表
R
|  | 39 | 87
R1 | 運転手(一般) |  |  |  |  | 運転手(一般) |  |  | [R8.3]
|  | 39 | 87 | [5 empty] | R6.3
Z
|  | 16 | 8
Z1 | 軽油 |  |  |  |  | 軽油 |  |  | [R08.04]
|  | 16 | 8 |  |  | ﾊﾟﾄﾛｰﾙ給油 |  |  | 建設物価R06.04.P788：東京23区,積算資料R06.04.P259：東京 [(135+142)/2]
不陸整正 |  |  |  |  | 施工パッケージ表 |  |  |  |  | 711
補足材料有 28mm以上34mm未満 ｸﾗｯｼｬﾗﾝC-30 |  |  |  | （ | 299号 |  | ） |  | 1 | m2
| 名 称 ・ 規 格 | 構成比 |  | 積算地区単価 |  | 名 称 ・ 規 格(基準地区単価) |  | 基準地区単価 | 備 考
K
|  | 16 | 98
K1 | ﾓｰﾀｸﾞﾚｰﾀﾞ[排出ｶﾞｽ対策型(2014年規制)] |  |  |  |  | ﾓｰﾀｸﾞﾚｰﾀﾞ[土工用･排出ｶﾞｽ対策型(2014年規制)] |  |  | [R7建設機械等損料表]
| 土工用･ﾌﾞﾚｰﾄﾞ幅3.1m | 13 | 60 |  |  | ﾌﾞﾚｰﾄﾞ幅3.1m |  |  | R6建設機械等損料表
K2 | ﾛｰﾄﾞﾛｰﾗ[ﾏｶﾀﾞﾑ] |  |  |  |  | [賃料]ﾛｰﾄﾞﾛｰﾗ[ﾏｶﾀﾞﾑ] |  |  | [R08.04]
| 運転質量10~12t | 1 | 70 |  |  | 質量10t |  |  | 建設物価R06.04.P804：関東地区,積算資料R06.04.P282：関東 [(4420+4550)/2]
K3 | ﾀｲﾔﾛｰﾗ(賃貸)(長期割引あり) |  |  |  |  | [賃料]ﾀｲﾔﾛｰﾗ |  |  | [建設物価R08.04.P804：北陸地区,積算資料R08.04.P282：北陸Ⅰ（除福井） [(5,100+4,940)/2：有効桁=上位3桁止 切り捨て]]
| 質量13~14t | 1 | 68 |  |  | 質量13~14t |  |  | R7.4代表材料規格等の基準単価作成方法について
R
|  | 56 | 56
R1 | 運転手(特殊) |  |  |  |  | 運転手(特殊) |  |  | [R8.3]
|  | 27 | 80 | [5 empty] | R6.3
R2 | 普通作業員 |  |  |  |  | 普通作業員 |  |  | [R8.3]
|  | 11 | 45 | [5 empty] | R6.3
R3 | 特殊作業員 |  |  |  |  | 特殊作業員 |  |  | [R8.3]
|  | 8 | 93 | [5 empty] | R6.3
R4 | 土木一般世話役 |  |  |  |  | 土木一般世話役 |  |  | [R8.3]
|  | 8 | 38 | [5 empty] | R6.3
不陸整正 |  |  |  |  | 施工パッケージ表 |  |  |  |  | 712
補足材料有 28mm以上34mm未満 ｸﾗｯｼｬﾗﾝC-30 |  |  |  | （ | 299号 |  | ） |  | 1 | m2
| 名 称 ・ 規 格 | 構成比 |  | 積算地区単価 |  | 名 称 ・ 規 格(基準地区単価) |  | 基準地区単価 | 備 考
Z
|  | 26 | 46
Z1 | 再生ｸﾗｯｼｬｰﾗﾝ |  |  |  |  | 再生ｸﾗｯｼｬﾗﾝ |  |  | [R08.04]
| RC-40 | 21 | 30 |  |  | RC-40 |  |  | 建設物価R06.04.P129：東京都１７区（骨材）,積算資料R06.04.P182：東京１７区（骨材） [(1200+1200)/2]
Z2 | 軽油 |  |  |  |  | 軽油 |  |  | [R08.04]
|  | 5 | 16 |  |  | ﾊﾟﾄﾛｰﾙ給油 |  |  | 建設物価R06.04.P788：東京23区,積算資料R06.04.P259：東京 [(135+142)/2]
透水性ｱｽﾌｧﾙﾄ舗装 |  |  |  |  | 施工パッケージ表 |  |  |  |  | 713
2.4m以上 40mm 開粒度ｱｽｺﾝ(13) |  |  |  | （ | 300号 |  | ） |  | 1 | m2
| 名 称 ・ 規 格 | 構成比 |  | 積算地区単価 |  | 名 称 ・ 規 格(基準地区単価) |  | 基準地区単価 | 備 考
K
|  | 11 | 89
K1 | ｱｽﾌｧﾙﾄﾌｨﾆｯｼｬ[排出ｶﾞｽ対策型(2014年規制)] |  |  |  |  | ｱｽﾌｧﾙﾄﾌｨﾆｯｼｬ[ﾎｲｰﾙ型･排出ｶﾞｽ対策型(2014年規制)] |  |  | [R7建設機械等損料表]
| ﾎｲｰﾙ型･舗装幅2.0~ 4.5m | 11 | 2 |  |  | 舗装幅2.0~4.5m |  |  | R6建設機械等損料表
K2 | 振動ﾛｰﾗ(舗装用)[搭乗･ｺﾝﾊﾞｲﾝﾄﾞ式] |  |  |  |  | [賃料]振動ﾛｰﾗ[搭乗式ｺﾝﾊﾞｲﾝﾄﾞ型] |  |  | [R08.04]
| 運転質量3~4t | 0 | 53 |  |  | 3~4t |  |  | 建設物価R06.04.P805：関東地区,積算資料R06.04.P282：関東 [(3510+3575)/2]
R
|  | 31 | 25
R1 | 普通作業員 |  |  |  |  | 普通作業員 |  |  | [R8.3]
|  | 12 | 83 | [5 empty] | R6.3
R2 | 特殊作業員 |  |  |  |  | 特殊作業員 |  |  | [R8.3]
|  | 8 | 57 | [5 empty] | R6.3
R3 | 運転手(特殊) |  |  |  |  | 運転手(特殊) |  |  | [R8.3]
|  | 5 | 82 | [5 empty] | R6.3
R4 | 土木一般世話役 |  |  |  |  | 土木一般世話役 |  |  | [R8.3]
|  | 3 | 12 | [5 empty] | R6.3
Z
|  | 56 | 86
透水性ｱｽﾌｧﾙﾄ舗装 |  |  |  |  | 施工パッケージ表 |  |  |  |  | 714
2.4m以上 40mm 開粒度ｱｽｺﾝ(13) |  |  |  | （ | 300号 |  | ） |  | 1 | m2
| 名 称 ・ 規 格 | 構成比 |  | 積算地区単価 |  | 名 称 ・ 規 格(基準地区単価) |  | 基準地区単価 | 備 考
Z1 | ｱｽﾌｧﾙﾄ混合物 |  |  |  |  | ｱｽﾌｧﾙﾄ混合物
| 小型車割増無 | 55 | 86 |  |  | 開粒度ｱｽｺﾝ(13) |  |  | 建設物価R06.04.P211：東京都１４区（合材）,積算資料R06.04.P319：東京 [(11700+11400)/2]
Z2 | 軽油 |  |  |  |  | 軽油 |  |  | [R08.04]
|  | 0 | 98 |  |  | ﾊﾟﾄﾛｰﾙ給油 |  |  | 建設物価R06.04.P788：東京23区,積算資料R06.04.P259：東京 [(135+142)/2]
不陸整正 |  |  |  |  | 施工パッケージ表 |  |  |  |  | 717
補足材料有 28mm以上34mm未満 ｸﾗｯｼｬﾗﾝC-30 |  |  |  | （ | 303号 |  | ） |  | 1 | m2
| 名 称 ・ 規 格 | 構成比 |  | 積算地区単価 |  | 名 称 ・ 規 格(基準地区単価) |  | 基準地区単価 | 備 考
K
|  | 16 | 98
K1 | ﾓｰﾀｸﾞﾚｰﾀﾞ[排出ｶﾞｽ対策型(2014年規制)] |  |  |  |  | ﾓｰﾀｸﾞﾚｰﾀﾞ[土工用･排出ｶﾞｽ対策型(2014年規制)] |  |  | [R7建設機械等損料表]
| 土工用･ﾌﾞﾚｰﾄﾞ幅3.1m | 13 | 60 |  |  | ﾌﾞﾚｰﾄﾞ幅3.1m |  |  | R6建設機械等損料表
K2 | ﾛｰﾄﾞﾛｰﾗ[ﾏｶﾀﾞﾑ] |  |  |  |  | [賃料]ﾛｰﾄﾞﾛｰﾗ[ﾏｶﾀﾞﾑ] |  |  | [R08.04]
| 運転質量10~12t | 1 | 70 |  |  | 質量10t |  |  | 建設物価R06.04.P804：関東地区,積算資料R06.04.P282：関東 [(4420+4550)/2]
K3 | ﾀｲﾔﾛｰﾗ(賃貸)(長期割引あり) |  |  |  |  | [賃料]ﾀｲﾔﾛｰﾗ |  |  | [建設物価R08.04.P804：北陸地区,積算資料R08.04.P282：北陸Ⅰ（除福井） [(5,100+4,940)/2：有効桁=上位3桁止 切り捨て]]
| 質量13~14t | 1 | 68 |  |  | 質量13~14t |  |  | R7.4代表材料規格等の基準単価作成方法について
R
|  | 56 | 56
R1 | 運転手(特殊) |  |  |  |  | 運転手(特殊) |  |  | [R8.3]
|  | 27 | 80 | [5 empty] | R6.3
R2 | 普通作業員 |  |  |  |  | 普通作業員 |  |  | [R8.3]
|  | 11 | 45 | [5 empty] | R6.3
R3 | 特殊作業員 |  |  |  |  | 特殊作業員 |  |  | [R8.3]
|  | 8 | 93 | [5 empty] | R6.3
R4 | 土木一般世話役 |  |  |  |  | 土木一般世話役 |  |  | [R8.3]
|  | 8 | 38 | [5 empty] | R6.3
不陸整正 |  |  |  |  | 施工パッケージ表 |  |  |  |  | 718
補足材料有 28mm以上34mm未満 ｸﾗｯｼｬﾗﾝC-30 |  |  |  | （ | 303号 |  | ） |  | 1 | m2
| 名 称 ・ 規 格 | 構成比 |  | 積算地区単価 |  | 名 称 ・ 規 格(基準地区単価) |  | 基準地区単価 | 備 考
Z
|  | 26 | 46
Z1 | 再生ｸﾗｯｼｬｰﾗﾝ |  |  |  |  | 再生ｸﾗｯｼｬﾗﾝ |  |  | [R08.04]
| RC-40 | 21 | 30 |  |  | RC-40 |  |  | 建設物価R06.04.P129：東京都１７区（骨材）,積算資料R06.04.P182：東京１７区（骨材） [(1200+1200)/2]
Z2 | 軽油 |  |  |  |  | 軽油 |  |  | [R08.04]
|  | 5 | 16 |  |  | ﾊﾟﾄﾛｰﾙ給油 |  |  | 建設物価R06.04.P788：東京23区,積算資料R06.04.P259：東京 [(135+142)/2]
透水性ｱｽﾌｧﾙﾄ舗装 |  |  |  |  | 施工パッケージ表 |  |  |  |  | 719
2.4m以上 30mm 開粒度ｱｽｺﾝ(13) |  |  |  | （ | 304号 |  | ） |  | 1 | m2
| 名 称 ・ 規 格 | 構成比 |  | 積算地区単価 |  | 名 称 ・ 規 格(基準地区単価) |  | 基準地区単価 | 備 考
K
|  | 11 | 89
K1 | ｱｽﾌｧﾙﾄﾌｨﾆｯｼｬ[排出ｶﾞｽ対策型(2014年規制)] |  |  |  |  | ｱｽﾌｧﾙﾄﾌｨﾆｯｼｬ[ﾎｲｰﾙ型･排出ｶﾞｽ対策型(2014年規制)] |  |  | [R7建設機械等損料表]
| ﾎｲｰﾙ型･舗装幅2.0~ 4.5m | 11 | 2 |  |  | 舗装幅2.0~4.5m |  |  | R6建設機械等損料表
K2 | 振動ﾛｰﾗ(舗装用)[搭乗･ｺﾝﾊﾞｲﾝﾄﾞ式] |  |  |  |  | [賃料]振動ﾛｰﾗ[搭乗式ｺﾝﾊﾞｲﾝﾄﾞ型] |  |  | [R08.04]
| 運転質量3~4t | 0 | 53 |  |  | 3~4t |  |  | 建設物価R06.04.P805：関東地区,積算資料R06.04.P282：関東 [(3510+3575)/2]
R
|  | 31 | 25
R1 | 普通作業員 |  |  |  |  | 普通作業員 |  |  | [R8.3]
|  | 12 | 83 | [5 empty] | R6.3
R2 | 特殊作業員 |  |  |  |  | 特殊作業員 |  |  | [R8.3]
|  | 8 | 57 | [5 empty] | R6.3
R3 | 運転手(特殊) |  |  |  |  | 運転手(特殊) |  |  | [R8.3]
|  | 5 | 82 | [5 empty] | R6.3
R4 | 土木一般世話役 |  |  |  |  | 土木一般世話役 |  |  | [R8.3]
|  | 3 | 12 | [5 empty] | R6.3
Z
|  | 56 | 86
透水性ｱｽﾌｧﾙﾄ舗装 |  |  |  |  | 施工パッケージ表 |  |  |  |  | 720
2.4m以上 30mm 開粒度ｱｽｺﾝ(13) |  |  |  | （ | 304号 |  | ） |  | 1 | m2
| 名 称 ・ 規 格 | 構成比 |  | 積算地区単価 |  | 名 称 ・ 規 格(基準地区単価) |  | 基準地区単価 | 備 考
Z1 | ｱｽﾌｧﾙﾄ混合物 |  |  |  |  | ｱｽﾌｧﾙﾄ混合物
| 小型車割増無 | 55 | 86 |  |  | 開粒度ｱｽｺﾝ(13) |  |  | 建設物価R06.04.P211：東京都１４区（合材）,積算資料R06.04.P319：東京 [(11700+11400)/2]
Z2 | 軽油 |  |  |  |  | 軽油 |  |  | [R08.04]
|  | 0 | 98 |  |  | ﾊﾟﾄﾛｰﾙ給油 |  |  | 建設物価R06.04.P788：東京23区,積算資料R06.04.P259：東京 [(135+142)/2]
殻運搬 |  |  |  |  | 施工パッケージ表 |  |  |  |  | 725
ｺﾝｸﾘｰﾄ(無筋)構造物とりこわし 機械積込 DID無し 34.3km以下 良好 |  |  |  | （ | 309号 |  | ） |  | 1 | m3
| 名 称 ・ 規 格 | 構成比 |  | 積算地区単価 |  | 名 称 ・ 規 格(基準地区単価) |  | 基準地区単価 | 備 考
K
|  | 40 | 77
K1 | ﾀﾞﾝﾌﾟﾄﾗｯｸ |  |  |  |  | ﾀﾞﾝﾌﾟﾄﾗｯｸ[ｵﾝﾛｰﾄﾞ･ﾃﾞｨｰｾﾞﾙ](ﾀｲﾔ損耗費及び補修費(良好)を含む) |  |  | [R7建設機械等損料表]
| ｵﾝﾛｰﾄﾞ･ﾃﾞｨｰｾﾞﾙ･積載質量10t積級 | 40 | 77 |  |  | 10t積級 |  |  | R6建設機械等損料表
R
|  | 44 | 82
R1 | 運転手(一般) |  |  |  |  | 運転手(一般) |  |  | [R8.3]
|  | 44 | 82 | [5 empty] | R6.3
Z
|  | 14 | 41
Z1 | 軽油 |  |  |  |  | 軽油 |  |  | [R08.04]
|  | 14 | 41 |  |  | ﾊﾟﾄﾛｰﾙ給油 |  |  | 建設物価R06.04.P788：東京23区,積算資料R06.04.P259：東京 [(135+142)/2]
ｺﾝｸﾘｰﾄ |  |  |  |  | 施工パッケージ表 |  |  |  |  | 726
無筋･鉄筋構造物 ﾊﾞｯｸﾎｳ(ｸﾚｰﾝ機能付)打設 18-8-25(20)(高炉)生ｺﾝｸﾘｰﾄ小型車割増無 一般養生 |  |  |  | （ | 310号 |  | ） |  | 1 | m3
| 名 称 ・ 規 格 | 構成比 |  | 積算地区単価 |  | 名 称 ・ 規 格(基準地区単価) |  | 基準地区単価 | 備 考
K
|  | 3 | 50
K1 | ﾊﾞｯｸﾎｳ(ｸﾛｰﾗ)[標準･ｸﾚｰﾝ機能付き] |  |  |  |  | [賃料]ﾊﾞｯｸﾎｳ(ｸﾛｰﾗ型)[ｸﾚｰﾝ機能付] |  |  | [R08.04]
| 山積0.8m3(平積0.6m3)2.9t吊 | 3 | 31 |  |  | 山積0.8m3(平積0.6m3) 吊能力2.9t |  |  | 建設物価R06.04.P801：関東地区,積算資料R06.04.P279：関東 [(9750+9945)/2]
R
|  | 34 | 96
R1 | 特殊作業員 |  |  |  |  | 特殊作業員 |  |  | [R8.3]
|  | 10 | 7 | [5 empty] | R6.3
R2 | 普通作業員 |  |  |  |  | 普通作業員 |  |  | [R8.3]
|  | 9 | 38 | [5 empty] | R6.3
R3 | 土木一般世話役 |  |  |  |  | 土木一般世話役 |  |  | [R8.3]
|  | 7 | 4 | [5 empty] | R6.3
R4 | 運転手(特殊) |  |  |  |  | 運転手(特殊) |  |  | [R8.3]
|  | 6 | 40 | [5 empty] | R6.3
Z
|  | 61 | 54
Z1 | 生ｺﾝｸﾘｰﾄ |  |  |  |  | 生ｺﾝｸﾘｰﾄ 高炉
| 18-8-25(20)(高炉) 生ｺﾝｸﾘｰﾄ小型車割増無 | 59 | 80 |  |  | 24-12-25(20) W/C 55% |  |  | WEB建設R06.04：東京都１７区（生コン）,積算資料R06.04.P149：東京１７区（生コン） [(20500+20300)/2]
ｺﾝｸﾘｰﾄ |  |  |  |  | 施工パッケージ表 |  |  |  |  | 727
無筋･鉄筋構造物 ﾊﾞｯｸﾎｳ(ｸﾚｰﾝ機能付)打設 18-8-25(20)(高炉)生ｺﾝｸﾘｰﾄ小型車割増無 一般養生 |  |  |  | （ | 310号 |  | ） |  | 1 | m3
| 名 称 ・ 規 格 | 構成比 |  | 積算地区単価 |  | 名 称 ・ 規 格(基準地区単価) |  | 基準地区単価 | 備 考
Z2 | 軽油 |  |  |  |  | 軽油 |  |  | [R08.04]
|  | 1 | 65 |  |  | ﾊﾟﾄﾛｰﾙ給油 |  |  | 建設物価R06.04.P788：東京23区,積算資料R06.04.P259：東京 [(135+142)/2]
不陸整正 |  |  |  |  | 施工パッケージ表 |  |  |  |  | 736
補足材料有 28mm以上34mm未満 ｸﾗｯｼｬﾗﾝC-30 |  |  |  | （ | 319号 |  | ） |  | 1 | m2
| 名 称 ・ 規 格 | 構成比 |  | 積算地区単価 |  | 名 称 ・ 規 格(基準地区単価) |  | 基準地区単価 | 備 考
K
|  | 16 | 98
K1 | ﾓｰﾀｸﾞﾚｰﾀﾞ[排出ｶﾞｽ対策型(2014年規制)] |  |  |  |  | ﾓｰﾀｸﾞﾚｰﾀﾞ[土工用･排出ｶﾞｽ対策型(2014年規制)] |  |  | [R7建設機械等損料表]
| 土工用･ﾌﾞﾚｰﾄﾞ幅3.1m | 13 | 60 |  |  | ﾌﾞﾚｰﾄﾞ幅3.1m |  |  | R6建設機械等損料表
K2 | ﾛｰﾄﾞﾛｰﾗ[ﾏｶﾀﾞﾑ] |  |  |  |  | [賃料]ﾛｰﾄﾞﾛｰﾗ[ﾏｶﾀﾞﾑ] |  |  | [R08.04]
| 運転質量10~12t | 1 | 70 |  |  | 質量10t |  |  | 建設物価R06.04.P804：関東地区,積算資料R06.04.P282：関東 [(4420+4550)/2]
K3 | ﾀｲﾔﾛｰﾗ(賃貸)(長期割引あり) |  |  |  |  | [賃料]ﾀｲﾔﾛｰﾗ |  |  | [建設物価R08.04.P804：北陸地区,積算資料R08.04.P282：北陸Ⅰ（除福井） [(5,100+4,940)/2：有効桁=上位3桁止 切り捨て]]
| 質量13~14t | 1 | 68 |  |  | 質量13~14t |  |  | R7.4代表材料規格等の基準単価作成方法について
R
|  | 56 | 56
R1 | 運転手(特殊) |  |  |  |  | 運転手(特殊) |  |  | [R8.3]
|  | 27 | 80 | [5 empty] | R6.3
R2 | 普通作業員 |  |  |  |  | 普通作業員 |  |  | [R8.3]
|  | 11 | 45 | [5 empty] | R6.3
R3 | 特殊作業員 |  |  |  |  | 特殊作業員 |  |  | [R8.3]
|  | 8 | 93 | [5 empty] | R6.3
R4 | 土木一般世話役 |  |  |  |  | 土木一般世話役 |  |  | [R8.3]
|  | 8 | 38 | [5 empty] | R6.3
不陸整正 |  |  |  |  | 施工パッケージ表 |  |  |  |  | 737
補足材料有 28mm以上34mm未満 ｸﾗｯｼｬﾗﾝC-30 |  |  |  | （ | 319号 |  | ） |  | 1 | m2
| 名 称 ・ 規 格 | 構成比 |  | 積算地区単価 |  | 名 称 ・ 規 格(基準地区単価) |  | 基準地区単価 | 備 考
Z
|  | 26 | 46
Z1 | 再生ｸﾗｯｼｬｰﾗﾝ |  |  |  |  | 再生ｸﾗｯｼｬﾗﾝ |  |  | [R08.04]
| RC-40 | 21 | 30 |  |  | RC-40 |  |  | 建設物価R06.04.P129：東京都１７区（骨材）,積算資料R06.04.P182：東京１７区（骨材） [(1200+1200)/2]
Z2 | 軽油 |  |  |  |  | 軽油 |  |  | [R08.04]
|  | 5 | 16 |  |  | ﾊﾟﾄﾛｰﾙ給油 |  |  | 建設物価R06.04.P788：東京23区,積算資料R06.04.P259：東京 [(135+142)/2]
ﾓﾙﾀﾙ練 |  |  |  |  | 施工パッケージ表 |  |  |  |  | 738
普通 1:3 ﾊﾞﾗ |  |  |  | （ | 320号 |  | ） |  | 1 | m3
| 名 称 ・ 規 格 | 構成比 |  | 積算地区単価 |  | 名 称 ・ 規 格(基準地区単価) |  | 基準地区単価 | 備 考
R
|  | 82 | 4
R1 | 普通作業員 |  |  |  |  | 普通作業員 |  |  | [R8.3]
|  | 54 | 42 | [5 empty] | R6.3
R2 | 土木一般世話役 |  |  |  |  | 土木一般世話役 |  |  | [R8.3]
|  | 27 | 46 | [5 empty] | R6.3
Z
|  | 17 | 96
Z1 | ｾﾒﾝﾄ(普通ﾎﾟﾙﾄﾗﾝﾄﾞ) |  |  |  |  | ｾﾒﾝﾄ 高炉B |  |  | [R08.04]
| ﾊﾞﾗ | 12 | 48 |  |  | 25kg袋入 |  |  | 建設物価R06.04.P80：東京23区,積算資料R06.04.P79：東京 [(24000+24400)/2]
Z2 | 洗砂 |  |  |  |  | 砂 |  |  | [R08.04]
| ﾓﾙﾀﾙ及びｺﾝｸﾘｰﾄ吹付用 | 5 | 48 |  |  | 細目(洗い) |  |  | 建設物価R06.04.P129：東京都１７区（骨材）,積算資料R06.04.P182：東京１７区（骨材） [(5350+5400)/2]
殻運搬 |  |  |  |  | 施工パッケージ表 |  |  |  |  | 745
舗装版破砕 機械積込(小規模土工) DID無し 60.0km以下 良好 |  |  |  | （ | 327号 |  | ） |  | 1 | m3
| 名 称 ・ 規 格 | 構成比 |  | 積算地区単価 |  | 名 称 ・ 規 格(基準地区単価) |  | 基準地区単価 | 備 考
K
|  | 20 | 25
K1 | ﾀﾞﾝﾌﾟﾄﾗｯｸ |  |  |  |  | ﾀﾞﾝﾌﾟﾄﾗｯｸ[ｵﾝﾛｰﾄﾞ･ﾃﾞｨｰｾﾞﾙ](ﾀｲﾔ損耗費及び補修費(良好)を含む) |  |  | [R7建設機械等損料表]
| ｵﾝﾛｰﾄﾞ･ﾃﾞｨｰｾﾞﾙ･積載質量2t積級 | 20 | 25 |  |  | 2t積級 |  |  | R6建設機械等損料表
R
|  | 71 | 3
R1 | 運転手(一般) |  |  |  |  | 運転手(一般) |  |  | [R8.3]
|  | 71 | 3 | [5 empty] | R6.3
Z
|  | 8 | 72
Z1 | 軽油 |  |  |  |  | 軽油 |  |  | [R08.04]
|  | 8 | 72 |  |  | ﾊﾟﾄﾛｰﾙ給油 |  |  | 建設物価R06.04.P788：東京23区,積算資料R06.04.P259：東京 [(135+142)/2]
舗装版切断 |  |  |  |  | 施工パッケージ表 |  |  |  |  | 747
ｺﾝｸﾘｰﾄ舗装版 Co:15cm以下 |  |  |  | （ | 329号 |  | ） |  | 1 | ｍ
| 名 称 ・ 規 格 | 構成比 |  | 積算地区単価 |  | 名 称 ・ 規 格(基準地区単価) |  | 基準地区単価 | 備 考
K
|  | 13 | 11
K1 | ｺﾝｸﾘｰﾄｶｯﾀ |  |  |  |  | ｺﾝｸﾘｰﾄｶｯﾀ[ﾊﾞｷｭｰﾑ式(超低騒音型)･湿式] |  |  | [R7建設機械等損料表]
| ﾊﾞｷｭｰﾑ式･超低騒音型･湿式･深20cm･ﾌﾞﾚｰﾄﾞ径56cm | 8 | 92 |  |  | 切削深20cm級 ﾌﾞﾚｰﾄﾞ径56cm |  |  | R6建設機械等損料表
R
|  | 50 | 94
R1 | 特殊作業員 |  |  |  |  | 特殊作業員 |  |  | [R8.3]
|  | 17 | 37 | [5 empty] | R6.3
R2 | 土木一般世話役 |  |  |  |  | 土木一般世話役 |  |  | [R8.3]
|  | 9 | 50 | [5 empty] | R6.3
R3 | 普通作業員 |  |  |  |  | 普通作業員 |  |  | [R8.3]
|  | 7 | 79 | [5 empty] | R6.3
Z
|  | 35 | 95
Z1 | ｺﾝｸﾘｰﾄｶｯﾀ(ﾌﾞﾚｰﾄﾞ) |  |  |  |  | ｺﾝｸﾘｰﾄｶｯﾀ (ﾌﾞﾚｰﾄﾞ) |  |  | [R08.04]
| 径18ｲﾝﾁ | 32 | 35 |  |  | 径18ｲﾝﾁ |  |  | WEB建設R06.04：全国,積算資料R06.04.P310：全国 [(67600+68800)/2]
Z2 | ｶﾞｿﾘﾝ |  |  |  |  | ｶﾞｿﾘﾝ ﾚｷﾞｭﾗｰ |  |  | [R08.04]
| ﾚｷﾞｭﾗｰ | 2 | 45 |  |  | ｽﾀﾝﾄﾞ |  |  | 建設物価R06.04.P788：東京23区,積算資料R06.04.P259：東京 [(155+154)/2]
舗装版破砕 |  |  |  |  | 施工パッケージ表 |  |  |  |  | 748
ｺﾝｸﾘｰﾄ舗装版 障害無し 対策不要 15cm以下 積込有り |  |  |  | （ | 330号 |  | ） |  | 1 | m2
| 名 称 ・ 規 格 | 構成比 |  | 積算地区単価 |  | 名 称 ・ 規 格(基準地区単価) |  | 基準地区単価 | 備 考
K
|  | 12 | 85
K1 | ﾊﾞｯｸﾎｳ(ｸﾛｰﾗ型)[後方超小旋回型] |  |  |  |  | [賃料]ﾊﾞｯｸﾎｳ(ｸﾛｰﾗ型)[後方超小旋回型] |  |  | [R08.04]
| 山積0.45m3(平積0.35m3) | 12 | 85 |  |  | 山積0.45m3(平積0.35m3) |  |  | 建設物価R06.04.P801：関東地区,積算資料R06.04.P279：関東 [(6500+6435)/2]
R
|  | 81 | 24
R1 | 土木一般世話役 |  |  |  |  | 土木一般世話役 |  |  | [R8.3]
|  | 29 | 54 | [5 empty] | R6.3
R2 | 運転手(特殊) |  |  |  |  | 運転手(特殊) |  |  | [R8.3]
|  | 27 | 52 | [5 empty] | R6.3
R3 | 普通作業員 |  |  |  |  | 普通作業員 |  |  | [R8.3]
|  | 24 | 18 | [5 empty] | R6.3
Z
|  | 5 | 91
Z1 | 軽油 |  |  |  |  | 軽油 |  |  | [R08.04]
|  | 5 | 91 |  |  | ﾊﾟﾄﾛｰﾙ給油 |  |  | 建設物価R06.04.P788：東京23区,積算資料R06.04.P259：東京 [(135+142)/2]
殻運搬 |  |  |  |  | 施工パッケージ表 |  |  |  |  | 749
舗装版破砕 機械積込(小規模土工) DID無し 60.0km以下 良好 |  |  |  | （ | 331号 |  | ） |  | 1 | m3
| 名 称 ・ 規 格 | 構成比 |  | 積算地区単価 |  | 名 称 ・ 規 格(基準地区単価) |  | 基準地区単価 | 備 考
K
|  | 20 | 25
K1 | ﾀﾞﾝﾌﾟﾄﾗｯｸ |  |  |  |  | ﾀﾞﾝﾌﾟﾄﾗｯｸ[ｵﾝﾛｰﾄﾞ･ﾃﾞｨｰｾﾞﾙ](ﾀｲﾔ損耗費及び補修費(良好)を含む) |  |  | [R7建設機械等損料表]
| ｵﾝﾛｰﾄﾞ･ﾃﾞｨｰｾﾞﾙ･積載質量2t積級 | 20 | 25 |  |  | 2t積級 |  |  | R6建設機械等損料表
R
|  | 71 | 3
R1 | 運転手(一般) |  |  |  |  | 運転手(一般) |  |  | [R8.3]
|  | 71 | 3 | [5 empty] | R6.3
Z
|  | 8 | 72
Z1 | 軽油 |  |  |  |  | 軽油 |  |  | [R08.04]
|  | 8 | 72 |  |  | ﾊﾟﾄﾛｰﾙ給油 |  |  | 建設物価R06.04.P788：東京23区,積算資料R06.04.P259：東京 [(135+142)/2]
現場打ち集水桝･街渠桝(本体) |  |  |  |  | 施工パッケージ表 |  |  |  |  | 752
18-8-40(高炉)生ｺﾝｸﾘｰﾄ小型車割増無 0.82m3を超え0.87m3以下 ﾊﾞｯｸﾎｳ(ｸﾚｰﾝ機能付)打設 一般養生･特殊養生(練炭) |  |  |  | （ | 334号 |  | ） |  | 1 | 箇所
| 名 称 ・ 規 格 | 構成比 |  | 積算地区単価 |  | 名 称 ・ 規 格(基準地区単価) |  | 基準地区単価 | 備 考
K
|  | 1 | 1
K1 | ﾊﾞｯｸﾎｳ(ｸﾛｰﾗ)[標準･ｸﾚｰﾝ機能付き] |  |  |  |  | [賃料]ﾊﾞｯｸﾎｳ(ｸﾛｰﾗ型)[ｸﾚｰﾝ機能付] |  |  | [R08.04]
| 山積0.8m3(平積0.6m3)2.9t吊 | 0 | 89 |  |  | 山積0.8m3(平積0.6m3) 吊能力2.9t |  |  | 建設物価R06.04.P801：関東地区,積算資料R06.04.P279：関東 [(9750+9945)/2]
K2 | ﾊﾞｯｸﾎｳ(ｸﾛｰﾗ)[標準] |  |  |  |  | [賃料]ﾊﾞｯｸﾎｳ ｸﾛｰﾗ型 |  |  | [R08.04]
| 山積0.8m3(平積0.6m3) | 0 | 7 |  |  | 山積0.8m3(平積0.6m3) |  |  | 建設物価R06.04.P801：関東地区,積算資料R06.04.P279：関東 [(8450+9165)/2]
R
|  | 82 | 74
R1 | 型枠工 |  |  |  |  | 型枠工 |  |  | [R8.3]
|  | 31 | 64 | [5 empty] | R6.3
R2 | 普通作業員 |  |  |  |  | 普通作業員 |  |  | [R8.3]
|  | 25 | 54 | [5 empty] | R6.3
R3 | 土木一般世話役 |  |  |  |  | 土木一般世話役 |  |  | [R8.3]
|  | 10 | 72 | [5 empty] | R6.3
R4 | 特殊作業員 |  |  |  |  | 特殊作業員 |  |  | [R8.3]
|  | 2 | 93 | [5 empty] | R6.3
Z
|  | 16 | 25
現場打ち集水桝･街渠桝(本体) |  |  |  |  | 施工パッケージ表 |  |  |  |  | 753
18-8-40(高炉)生ｺﾝｸﾘｰﾄ小型車割増無 0.82m3を超え0.87m3以下 ﾊﾞｯｸﾎｳ(ｸﾚｰﾝ機能付)打設 一般養生･特殊養生(練炭) |  |  |  | （ | 334号 |  | ） |  | 1 | 箇所
| 名 称 ・ 規 格 | 構成比 |  | 積算地区単価 |  | 名 称 ・ 規 格(基準地区単価) |  | 基準地区単価 | 備 考
Z1 | 生ｺﾝｸﾘｰﾄ |  |  |  |  | 生ｺﾝｸﾘｰﾄ 高炉
| 18-8-40(高炉) 生ｺﾝｸﾘｰﾄ小型車割増無 | 15 | 48 |  |  | 18-8-25(20) W/C 60% |  |  | WEB建設R06.04：東京都１７区（生コン）,積算資料R06.04.P149：東京１７区（生コン） [(19850+19650)/2]
Z2 | 軽油 |  |  |  |  | 軽油 |  |  | [R08.04]
|  | 0 | 51 |  |  | ﾊﾟﾄﾛｰﾙ給油 |  |  | 建設物価R06.04.P788：東京23区,積算資料R06.04.P259：東京 [(135+142)/2]
現場打ち集水桝･街渠桝(本体) |  |  |  |  | 施工パッケージ表 |  |  |  |  | 756
18-8-40(高炉)生ｺﾝｸﾘｰﾄ小型車割増無 0.65m3を超え0.69m3以下 ﾊﾞｯｸﾎｳ(ｸﾚｰﾝ機能付)打設 一般養生･特殊養生(練炭) |  |  |  | （ | 337号 |  | ） |  | 1 | 箇所
| 名 称 ・ 規 格 | 構成比 |  | 積算地区単価 |  | 名 称 ・ 規 格(基準地区単価) |  | 基準地区単価 | 備 考
K
|  | 0 | 97
K1 | ﾊﾞｯｸﾎｳ(ｸﾛｰﾗ)[標準･ｸﾚｰﾝ機能付き] |  |  |  |  | [賃料]ﾊﾞｯｸﾎｳ(ｸﾛｰﾗ型)[ｸﾚｰﾝ機能付] |  |  | [R08.04]
| 山積0.8m3(平積0.6m3)2.9t吊 | 0 | 85 |  |  | 山積0.8m3(平積0.6m3) 吊能力2.9t |  |  | 建設物価R06.04.P801：関東地区,積算資料R06.04.P279：関東 [(9750+9945)/2]
K2 | ﾊﾞｯｸﾎｳ(ｸﾛｰﾗ)[標準] |  |  |  |  | [賃料]ﾊﾞｯｸﾎｳ ｸﾛｰﾗ型 |  |  | [R08.04]
| 山積0.8m3(平積0.6m3) | 0 | 7 |  |  | 山積0.8m3(平積0.6m3) |  |  | 建設物価R06.04.P801：関東地区,積算資料R06.04.P279：関東 [(8450+9165)/2]
R
|  | 83 | 44
R1 | 型枠工 |  |  |  |  | 型枠工 |  |  | [R8.3]
|  | 32 | 12 | [5 empty] | R6.3
R2 | 普通作業員 |  |  |  |  | 普通作業員 |  |  | [R8.3]
|  | 25 | 77 | [5 empty] | R6.3
R3 | 土木一般世話役 |  |  |  |  | 土木一般世話役 |  |  | [R8.3]
|  | 10 | 76 | [5 empty] | R6.3
R4 | 特殊作業員 |  |  |  |  | 特殊作業員 |  |  | [R8.3]
|  | 2 | 83 | [5 empty] | R6.3
Z
|  | 15 | 59
現場打ち集水桝･街渠桝(本体) |  |  |  |  | 施工パッケージ表 |  |  |  |  | 757
18-8-40(高炉)生ｺﾝｸﾘｰﾄ小型車割増無 0.65m3を超え0.69m3以下 ﾊﾞｯｸﾎｳ(ｸﾚｰﾝ機能付)打設 一般養生･特殊養生(練炭) |  |  |  | （ | 337号 |  | ） |  | 1 | 箇所
| 名 称 ・ 規 格 | 構成比 |  | 積算地区単価 |  | 名 称 ・ 規 格(基準地区単価) |  | 基準地区単価 | 備 考
Z1 | 生ｺﾝｸﾘｰﾄ |  |  |  |  | 生ｺﾝｸﾘｰﾄ 高炉
| 18-8-40(高炉) 生ｺﾝｸﾘｰﾄ小型車割増無 | 14 | 84 |  |  | 18-8-25(20) W/C 60% |  |  | WEB建設R06.04：東京都１７区（生コン）,積算資料R06.04.P149：東京１７区（生コン） [(19850+19650)/2]
Z2 | 軽油 |  |  |  |  | 軽油 |  |  | [R08.04]
|  | 0 | 49 |  |  | ﾊﾟﾄﾛｰﾙ給油 |  |  | 建設物価R06.04.P788：東京23区,積算資料R06.04.P259：東京 [(135+142)/2]
表層(車道･路肩部) |  |  |  |  | 施工パッケージ表 |  |  |  |  | 760
3.0m超 50mm 再生密粒度ｱｽｺﾝ(20F) ﾌﾟﾗｲﾑｺｰﾄPK-3 |  |  |  | （ | 340号 |  | ） |  | 1 | m2
| 名 称 ・ 規 格 | 構成比 |  | 積算地区単価 |  | 名 称 ・ 規 格(基準地区単価) |  | 基準地区単価 | 備 考
K
|  | 1 | 38
K1 | ｱｽﾌｧﾙﾄﾌｨﾆｯｼｬ |  |  |  |  | [賃料]ｱｽﾌｧﾙﾄﾌｨﾆｯｼｬ[ﾎｲｰﾙ型] |  |  | [R08.04]
| [ﾎｲｰﾙ型]舗装幅2.3~6.0m | 0 | 88 |  |  | 舗装幅2.3~6.0m |  |  | 建設物価R06.04.P805：関東地区,積算資料R06.04.P282：関東 [(28405+30615)/2]
K2 | ﾀｲﾔﾛｰﾗ(賃貸)(長期割引あり) |  |  |  |  | [賃料]ﾀｲﾔﾛｰﾗ |  |  | [建設物価R08.04.P804：北陸地区,積算資料R08.04.P282：北陸Ⅰ（除福井） [(5,100+4,940)/2：有効桁=上位3桁止 切り捨て]]
| 質量13~14t | 0 | 14 |  |  | 質量8~20t |  |  | 建設物価R06.04.P804：関東地区,積算資料R06.04.P282：関東 [(4420+4550)/2]
K3 | ﾛｰﾄﾞﾛｰﾗ[ﾏｶﾀﾞﾑ] |  |  |  |  | [賃料]ﾛｰﾄﾞﾛｰﾗ[ﾏｶﾀﾞﾑ] |  |  | [R08.04]
| 運転質量10~12t | 0 | 13 |  |  | 質量10t |  |  | 建設物価R06.04.P804：関東地区,積算資料R06.04.P282：関東 [(4420+4550)/2]
R
|  | 10 | 17
R1 | 普通作業員 |  |  |  |  | 普通作業員 |  |  | [R8.3]
|  | 3 | 66 | [5 empty] | R6.3
R2 | 運転手(特殊) |  |  |  |  | 運転手(特殊) |  |  | [R8.3]
|  | 2 | 6 | [5 empty] | R6.3
R3 | 特殊作業員 |  |  |  |  | 特殊作業員 |  |  | [R8.3]
|  | 2 | 3 | [5 empty] | R6.3
R4 | 土木一般世話役 |  |  |  |  | 土木一般世話役 |  |  | [R8.3]
|  | 0 | 73 | [5 empty] | R6.3
表層(車道･路肩部) |  |  |  |  | 施工パッケージ表 |  |  |  |  | 761
3.0m超 50mm 再生密粒度ｱｽｺﾝ(20F) ﾌﾟﾗｲﾑｺｰﾄPK-3 |  |  |  | （ | 340号 |  | ） |  | 1 | m2
| 名 称 ・ 規 格 | 構成比 |  | 積算地区単価 |  | 名 称 ・ 規 格(基準地区単価) |  | 基準地区単価 | 備 考
Z
|  | 88 | 45
Z1 | ｱｽﾌｧﾙﾄ混合物 |  |  |  |  | ｱｽﾌｧﾙﾄ混合物
| 再生密粒度ｱｽｺﾝ(20F) 小型車割増無 | 80 | 70 |  |  | 密粒度ｱｽｺﾝ(20) |  |  | 建設物価R06.04.P211：東京都１４区（合材）,積算資料R06.04.P319：東京 [(11800+11500)/2]
Z2 | ｱｽﾌｧﾙﾄ乳剤 |  |  |  |  | ｱｽﾌｧﾙﾄ乳剤 |  |  | [R08.04]
| PK-3 ﾌﾟﾗｲﾑｺｰﾄ用 | 7 | 17 |  |  | PK-3 ﾌﾟﾗｲﾑｺｰﾄ用 |  |  | 建設物価R06.04.P219：東京23区,積算資料R06.04.P331：関東 [(106+101)/2]
Z3 | 軽油 |  |  |  |  | 軽油 |  |  | [R08.04]
|  | 0 | 49 |  |  | ﾊﾟﾄﾛｰﾙ給油 |  |  | 建設物価R06.04.P788：東京23区,積算資料R06.04.P259：東京 [(135+142)/2]
上層路盤(車道･路肩部) |  |  |  |  | 施工パッケージ表 |  |  |  |  | 763
粒度調整砕石M-30 100mm 1層施工 |  |  |  | （ | 342号 |  | ） |  | 1 | m2
| 名 称 ・ 規 格 | 構成比 |  | 積算地区単価 |  | 名 称 ・ 規 格(基準地区単価) |  | 基準地区単価 | 備 考
K
|  | 11 | 57
K1 | ﾓｰﾀｸﾞﾚｰﾀﾞ[排出ｶﾞｽ対策型(2014年規制)] |  |  |  |  | ﾓｰﾀｸﾞﾚｰﾀﾞ[土工用･排出ｶﾞｽ対策型(2014年規制)] |  |  | [R7建設機械等損料表]
| 土工用･ﾌﾞﾚｰﾄﾞ幅3.1m | 7 | 99 |  |  | ﾌﾞﾚｰﾄﾞ幅3.1m |  |  | R6建設機械等損料表
K2 | ﾛｰﾄﾞﾛｰﾗ[ﾏｶﾀﾞﾑ] |  |  |  |  | [賃料]ﾛｰﾄﾞﾛｰﾗ[ﾏｶﾀﾞﾑ] |  |  | [R08.04]
| 運転質量10~12t | 1 |  |  |  | 質量10t |  |  | 建設物価R06.04.P804：関東地区,積算資料R06.04.P282：関東 [(4420+4550)/2]
K3 | ﾀｲﾔﾛｰﾗ(賃貸)(長期割引あり) |  |  |  |  | [賃料]ﾀｲﾔﾛｰﾗ |  |  | [建設物価R08.04.P804：北陸地区,積算資料R08.04.P282：北陸Ⅰ（除福井） [(5,100+4,940)/2：有効桁=上位3桁止 切り捨て]]
| 質量13~14t | 0 | 99 |  |  | 質量13~14t |  |  | R7.4代表材料規格等の基準単価作成方法について
R
|  | 37 | 8
R1 | 運転手(特殊) |  |  |  |  | 運転手(特殊) |  |  | [R8.3]
|  | 16 | 31 | [5 empty] | R6.3
R2 | 普通作業員 |  |  |  |  | 普通作業員 |  |  | [R8.3]
|  | 5 | 97 | [5 empty] | R6.3
R3 | 特殊作業員 |  |  |  |  | 特殊作業員 |  |  | [R8.3]
|  | 5 | 32 | [5 empty] | R6.3
R4 | 土木一般世話役 |  |  |  |  | 土木一般世話役 |  |  | [R8.3]
|  | 4 | 37 | [5 empty] | R6.3
上層路盤(車道･路肩部) |  |  |  |  | 施工パッケージ表 |  |  |  |  | 764
粒度調整砕石M-30 100mm 1層施工 |  |  |  | （ | 342号 |  | ） |  | 1 | m2
| 名 称 ・ 規 格 | 構成比 |  | 積算地区単価 |  | 名 称 ・ 規 格(基準地区単価) |  | 基準地区単価 | 備 考
Z
|  | 51 | 35
Z1 | 粒度調整砕石 |  |  |  |  | 再生粒度調整砕石 |  |  | [R08.04]
| M-30 | 47 | 84 |  |  | RM-40 |  |  | 建設物価R06.04.P129：東京都１７区（骨材）,積算資料R06.04.P182：東京１７区（骨材） [(1600+1600)/2]
Z2 | 軽油 |  |  |  |  | 軽油 |  |  | [R08.04]
|  | 3 | 3 |  |  | ﾊﾟﾄﾛｰﾙ給油 |  |  | 建設物価R06.04.P788：東京23区,積算資料R06.04.P259：東京 [(135+142)/2]
殻運搬 |  |  |  |  | 施工パッケージ表 |  |  |  |  | 769
ｺﾝｸﾘｰﾄ(無筋)構造物とりこわし 機械積込 DID無し 23.2km以下 良好 |  |  |  | （ | 347号 |  | ） |  | 1 | m3
| 名 称 ・ 規 格 | 構成比 |  | 積算地区単価 |  | 名 称 ・ 規 格(基準地区単価) |  | 基準地区単価 | 備 考
K
|  | 40 | 77
K1 | ﾀﾞﾝﾌﾟﾄﾗｯｸ |  |  |  |  | ﾀﾞﾝﾌﾟﾄﾗｯｸ[ｵﾝﾛｰﾄﾞ･ﾃﾞｨｰｾﾞﾙ](ﾀｲﾔ損耗費及び補修費(良好)を含む) |  |  | [R7建設機械等損料表]
| ｵﾝﾛｰﾄﾞ･ﾃﾞｨｰｾﾞﾙ･積載質量10t積級 | 40 | 77 |  |  | 10t積級 |  |  | R6建設機械等損料表
R
|  | 44 | 82
R1 | 運転手(一般) |  |  |  |  | 運転手(一般) |  |  | [R8.3]
|  | 44 | 82 | [5 empty] | R6.3
Z
|  | 14 | 41
Z1 | 軽油 |  |  |  |  | 軽油 |  |  | [R08.04]
|  | 14 | 41 |  |  | ﾊﾟﾄﾛｰﾙ給油 |  |  | 建設物価R06.04.P788：東京23区,積算資料R06.04.P259：東京 [(135+142)/2]
舗装版切断 |  |  |  |  | 施工パッケージ表 |  |  |  |  | 771
ｱｽﾌｧﾙﾄ舗装版 As:15cm以下 |  |  |  | （ | 349号 |  | ） |  | 1 | ｍ
| 名 称 ・ 規 格 | 構成比 |  | 積算地区単価 |  | 名 称 ・ 規 格(基準地区単価) |  | 基準地区単価 | 備 考
K
|  | 15 | 5
K1 | ｺﾝｸﾘｰﾄｶｯﾀ |  |  |  |  | ｺﾝｸﾘｰﾄｶｯﾀ[ﾊﾞｷｭｰﾑ式(超低騒音型)･湿式] |  |  | [R7建設機械等損料表]
| ﾊﾞｷｭｰﾑ式･超低騒音型･湿式･深20cm･ﾌﾞﾚｰﾄﾞ径56cm | 10 | 24 |  |  | 切削深20cm級 ﾌﾞﾚｰﾄﾞ径56cm |  |  | R6建設機械等損料表
R
|  | 58 | 43
R1 | 特殊作業員 |  |  |  |  | 特殊作業員 |  |  | [R8.3]
|  | 19 | 96 | [5 empty] | R6.3
R2 | 土木一般世話役 |  |  |  |  | 土木一般世話役 |  |  | [R8.3]
|  | 10 | 88 | [5 empty] | R6.3
R3 | 普通作業員 |  |  |  |  | 普通作業員 |  |  | [R8.3]
|  | 8 | 92 | [5 empty] | R6.3
Z
|  | 26 | 52
Z1 | ｺﾝｸﾘｰﾄｶｯﾀ(ﾌﾞﾚｰﾄﾞ) |  |  |  |  | ｺﾝｸﾘｰﾄｶｯﾀ (ﾌﾞﾚｰﾄﾞ) |  |  | [R08.04]
| 径22ｲﾝﾁ | 22 | 39 |  |  | 径18ｲﾝﾁ |  |  | WEB建設R06.04：全国,積算資料R06.04.P310：全国 [(67600+68800)/2]
Z2 | ｶﾞｿﾘﾝ |  |  |  |  | ｶﾞｿﾘﾝ ﾚｷﾞｭﾗｰ |  |  | [R08.04]
| ﾚｷﾞｭﾗｰ | 2 | 81 |  |  | ｽﾀﾝﾄﾞ |  |  | 建設物価R06.04.P788：東京23区,積算資料R06.04.P259：東京 [(155+154)/2]
舗装版破砕 |  |  |  |  | 施工パッケージ表 |  |  |  |  | 772
ｱｽﾌｧﾙﾄ舗装版 障害無し 対策不要 15cm以下 積込有り |  |  |  | （ | 350号 |  | ） |  | 1 | m2
| 名 称 ・ 規 格 | 構成比 |  | 積算地区単価 |  | 名 称 ・ 規 格(基準地区単価) |  | 基準地区単価 | 備 考
K
|  | 12 | 85
K1 | ﾊﾞｯｸﾎｳ(ｸﾛｰﾗ型)[後方超小旋回型] |  |  |  |  | [賃料]ﾊﾞｯｸﾎｳ(ｸﾛｰﾗ型)[後方超小旋回型] |  |  | [R08.04]
| 山積0.45m3(平積0.35m3) | 12 | 85 |  |  | 山積0.45m3(平積0.35m3) |  |  | 建設物価R06.04.P801：関東地区,積算資料R06.04.P279：関東 [(6500+6435)/2]
R
|  | 81 | 24
R1 | 土木一般世話役 |  |  |  |  | 土木一般世話役 |  |  | [R8.3]
|  | 29 | 54 | [5 empty] | R6.3
R2 | 運転手(特殊) |  |  |  |  | 運転手(特殊) |  |  | [R8.3]
|  | 27 | 52 | [5 empty] | R6.3
R3 | 普通作業員 |  |  |  |  | 普通作業員 |  |  | [R8.3]
|  | 24 | 18 | [5 empty] | R6.3
Z
|  | 5 | 91
Z1 | 軽油 |  |  |  |  | 軽油 |  |  | [R08.04]
|  | 5 | 91 |  |  | ﾊﾟﾄﾛｰﾙ給油 |  |  | 建設物価R06.04.P788：東京23区,積算資料R06.04.P259：東京 [(135+142)/2]
掘削(砂防) |  |  |  |  | 施工パッケージ表 |  |  |  |  | 773
土砂 3,000m3未満 障害無し |  |  |  | （ | 351号 |  | ） |  | 1 | m3
| 名 称 ・ 規 格 | 構成比 |  | 積算地区単価 |  | 名 称 ・ 規 格(基準地区単価) |  | 基準地区単価 | 備 考
K
|  | 27 | 97
K1 | ﾊﾞｯｸﾎｳ(ｸﾛｰﾗ)[標準] |  |  |  |  | [賃料]ﾊﾞｯｸﾎｳ ｸﾛｰﾗ型 |  |  | [R08.04]
| 山積0.8m3(平積0.6m3) | 27 | 97 |  |  | 山積0.8m3(平積0.6m3) |  |  | 建設物価R06.04.P801：関東地区,積算資料R06.04.P279：関東 [(8450+9165)/2]
R
|  | 46 | 65
R1 | 運転手(特殊) |  |  |  |  | 運転手(特殊) |  |  | [R8.3]
|  | 46 | 65 | [5 empty] | R6.3
Z
|  | 25 | 38
Z1 | 軽油 |  |  |  |  | 軽油 |  |  | [R08.04]
|  | 25 | 38 |  |  | ﾊﾟﾄﾛｰﾙ給油 |  |  | 建設物価R06.04.P788：東京23区,積算資料R06.04.P259：東京 [(135+142)/2]
暗渠排水管 |  |  |  |  | 施工パッケージ表 |  |  |  |  | 777
撤去 直管 50~150mm |  |  |  | （ | 355号 |  | ） |  | 1 | ｍ
| 名 称 ・ 規 格 | 構成比 |  | 積算地区単価 |  | 名 称 ・ 規 格(基準地区単価) |  | 基準地区単価 | 備 考
R
100
R1 | 普通作業員 |  |  |  |  | 普通作業員 |  |  | [R8.3]
|  | 71 | 9 | [5 empty] | R6.3
R2 | 土木一般世話役 |  |  |  |  | 土木一般世話役 |  |  | [R8.3]
|  | 28 | 91 | [5 empty] | R6.3
ﾀﾝﾊﾟ締固め |  |  |  |  | 施工パッケージ表 |  |  |  |  | 780
|  |  |  | （ | 358号 |  | ） |  | 1 | m3
| 名 称 ・ 規 格 | 構成比 |  | 積算地区単価 |  | 名 称 ・ 規 格(基準地区単価) |  | 基準地区単価 | 備 考
K
|  | 1 | 17
K1 | ﾀﾝﾊﾟ及びﾗﾝﾏ |  |  |  |  | [賃料]ﾀﾝﾊﾟ |  |  | [R08.04]
| 質量 60~80kg | 1 | 17 |  |  | 60~80kg |  |  | 建設物価R06.04.P805：関東地区,積算資料R06.04.P282：関東 [(474.5+468)/2]
R
|  | 97 | 16
R1 | 特殊作業員 |  |  |  |  | 特殊作業員 |  |  | [R8.3]
|  | 51 | 21 | [5 empty] | R6.3
R2 | 普通作業員 |  |  |  |  | 普通作業員 |  |  | [R8.3]
|  | 45 | 95 | [5 empty] | R6.3
Z
|  | 1 | 67
Z1 | ｶﾞｿﾘﾝ |  |  |  |  | ｶﾞｿﾘﾝ ﾚｷﾞｭﾗｰ |  |  | [R08.04]
| ﾚｷﾞｭﾗｰ | 1 | 67 |  |  | ｽﾀﾝﾄﾞ |  |  | 建設物価R06.04.P788：東京23区,積算資料R06.04.P259：東京 [(155+154)/2]
土砂等運搬 |  |  |  |  | 施工パッケージ表 |  |  |  |  | 781
小規模 ﾊﾞｯｸﾎｳ山積0.28m3(平積0.2m3) 土砂(岩塊･玉石混り土含む) DID無し 13.0km以下 良好 |  |  |  | （ | 359号 |  | ） |  | 1 | m3
| 名 称 ・ 規 格 | 構成比 |  | 積算地区単価 |  | 名 称 ・ 規 格(基準地区単価) |  | 基準地区単価 | 備 考
K
|  | 26 | 52
K1 | ﾀﾞﾝﾌﾟﾄﾗｯｸ |  |  |  |  | ﾀﾞﾝﾌﾟﾄﾗｯｸ[ｵﾝﾛｰﾄﾞ･ﾃﾞｨｰｾﾞﾙ](ﾀｲﾔ損耗費及び補修費(良好)を含む) |  |  | [R7建設機械等損料表]
| ｵﾝﾛｰﾄﾞ･ﾃﾞｨｰｾﾞﾙ･積載質量4t積級 | 26 | 52 |  |  | 4t積級 |  |  | R6建設機械等損料表
R
|  | 61 | 90
R1 | 運転手(一般) |  |  |  |  | 運転手(一般) |  |  | [R8.3]
|  | 61 | 90 | [5 empty] | R6.3
Z
|  | 11 | 58
Z1 | 軽油 |  |  |  |  | 軽油 |  |  | [R08.04]
|  | 11 | 58 |  |  | ﾊﾟﾄﾛｰﾙ給油 |  |  | 建設物価R06.04.P788：東京23区,積算資料R06.04.P259：東京 [(135+142)/2]
殻運搬 |  |  |  |  | 施工パッケージ表 |  |  |  |  | 782
舗装版破砕 機械積込(騒音対策不要,舗装版厚15cm以下) DID無し 22.0km以下 良好 |  |  |  | （ | 360号 |  | ） |  | 1 | m3
| 名 称 ・ 規 格 | 構成比 |  | 積算地区単価 |  | 名 称 ・ 規 格(基準地区単価) |  | 基準地区単価 | 備 考
K
|  | 44 | 5
K1 | ﾀﾞﾝﾌﾟﾄﾗｯｸ |  |  |  |  | ﾀﾞﾝﾌﾟﾄﾗｯｸ[ｵﾝﾛｰﾄﾞ･ﾃﾞｨｰｾﾞﾙ](ﾀｲﾔ損耗費及び補修費(良好)を含む) |  |  | [R7建設機械等損料表]
| ｵﾝﾛｰﾄﾞ･ﾃﾞｨｰｾﾞﾙ･積載質量10t積級 | 44 | 5 |  |  | 10t積級 |  |  | R6建設機械等損料表
R
|  | 39 | 87
R1 | 運転手(一般) |  |  |  |  | 運転手(一般) |  |  | [R8.3]
|  | 39 | 87 | [5 empty] | R6.3
Z
|  | 16 | 8
Z1 | 軽油 |  |  |  |  | 軽油 |  |  | [R08.04]
|  | 16 | 8 |  |  | ﾊﾟﾄﾛｰﾙ給油 |  |  | 建設物価R06.04.P788：東京23区,積算資料R06.04.P259：東京 [(135+142)/2]
表層(車道･路肩部) |  |  |  |  | 施工パッケージ表 |  |  |  |  | 783
1.4m未満(平均仕上り厚50mm以下) 30mm 再生密粒度ｱｽｺﾝ(20) ﾌﾟﾗｲﾑｺｰﾄPK-3 |  |  |  | （ | 361号 |  | ） |  | 1 | m2
| 名 称 ・ 規 格 | 構成比 |  | 積算地区単価 |  | 名 称 ・ 規 格(基準地区単価) |  | 基準地区単価 | 備 考
K
|  | 0 | 43
K1 | 振動ﾛｰﾗ(舗装用) |  |  |  |  | 振動ﾛｰﾗ(舗装用)[ﾊﾝﾄﾞｶﾞｲﾄﾞ式] |  |  | [R7建設機械等損料表]
| ﾊﾝﾄﾞｶﾞｲﾄﾞ式･質量0.5~0.6t | 0 | 24 |  |  | 運転質量0.5~0.6t |  |  | R6建設機械等損料表
K2 | 振動ｺﾝﾊﾟｸﾀ |  |  |  |  | 振動ｺﾝﾊﾟｸﾀ[前進型] |  |  | [R7建設機械等損料表]
| 前進型･質量40~60kg | 0 | 13 |  |  | 機械質量40~60kg |  |  | R6建設機械等損料表
R
|  | 44 | 34
R1 | 特殊作業員 |  |  |  |  | 特殊作業員 |  |  | [R8.3]
|  | 19 | 57 | [5 empty] | R6.3
R2 | 普通作業員 |  |  |  |  | 普通作業員 |  |  | [R8.3]
|  | 14 | 5 | [5 empty] | R6.3
R3 | 土木一般世話役 |  |  |  |  | 土木一般世話役 |  |  | [R8.3]
|  | 4 | 28 | [5 empty] | R6.3
Z
|  | 55 | 23
Z1 | ｱｽﾌｧﾙﾄ混合物 |  |  |  |  | ｱｽﾌｧﾙﾄ混合物
| 再生密粒度ｱｽｺﾝ(20) 小型車割増無 | 50 | 52 |  |  | 密粒度ｱｽｺﾝ(20) |  |  | 建設物価R06.04.P211：東京都１４区（合材）,積算資料R06.04.P319：東京 [(11800+11500)/2]
表層(車道･路肩部) |  |  |  |  | 施工パッケージ表 |  |  |  |  | 784
1.4m未満(平均仕上り厚50mm以下) 30mm 再生密粒度ｱｽｺﾝ(20) ﾌﾟﾗｲﾑｺｰﾄPK-3 |  |  |  | （ | 361号 |  | ） |  | 1 | m2
| 名 称 ・ 規 格 | 構成比 |  | 積算地区単価 |  | 名 称 ・ 規 格(基準地区単価) |  | 基準地区単価 | 備 考
Z2 | ｱｽﾌｧﾙﾄ乳剤 |  |  |  |  | ｱｽﾌｧﾙﾄ乳剤 |  |  | [R08.04]
| PK-3 ﾌﾟﾗｲﾑｺｰﾄ用 | 4 | 48 |  |  | PK-3 ﾌﾟﾗｲﾑｺｰﾄ用 |  |  | 建設物価R06.04.P219：東京23区,積算資料R06.04.P331：関東 [(106+101)/2]
Z3 | ｶﾞｿﾘﾝ |  |  |  |  | ｶﾞｿﾘﾝ ﾚｷﾞｭﾗｰ |  |  | [R08.04]
| ﾚｷﾞｭﾗｰ | 0 | 17 |  |  | ｽﾀﾝﾄﾞ |  |  | 建設物価R06.04.P788：東京23区,積算資料R06.04.P259：東京 [(155+154)/2]
Z4 | 軽油 |  |  |  |  | 軽油 |  |  | [R08.04]
|  | 0 | 3 |  |  | ﾊﾟﾄﾛｰﾙ給油 |  |  | 建設物価R06.04.P788：東京23区,積算資料R06.04.P259：東京 [(135+142)/2]
上層路盤(車道･路肩部) |  |  |  |  | 施工パッケージ表 |  |  |  |  | 786
再生粒度調整砕石RM-40 170mm 2層施工 |  |  |  | （ | 363号 |  | ） |  | 1 | m2
| 名 称 ・ 規 格 | 構成比 |  | 積算地区単価 |  | 名 称 ・ 規 格(基準地区単価) |  | 基準地区単価 | 備 考
K
|  | 13 | 80
K1 | ﾓｰﾀｸﾞﾚｰﾀﾞ[排出ｶﾞｽ対策型(2014年規制)] |  |  |  |  | ﾓｰﾀｸﾞﾚｰﾀﾞ[土工用･排出ｶﾞｽ対策型(2014年規制)] |  |  | [R7建設機械等損料表]
| 土工用･ﾌﾞﾚｰﾄﾞ幅3.1m | 9 | 53 |  |  | ﾌﾞﾚｰﾄﾞ幅3.1m |  |  | R6建設機械等損料表
K2 | ﾛｰﾄﾞﾛｰﾗ[ﾏｶﾀﾞﾑ] |  |  |  |  | [賃料]ﾛｰﾄﾞﾛｰﾗ[ﾏｶﾀﾞﾑ] |  |  | [R08.04]
| 運転質量10~12t | 1 | 19 |  |  | 質量10t |  |  | 建設物価R06.04.P804：関東地区,積算資料R06.04.P282：関東 [(4420+4550)/2]
K3 | ﾀｲﾔﾛｰﾗ(賃貸)(長期割引あり) |  |  |  |  | [賃料]ﾀｲﾔﾛｰﾗ |  |  | [建設物価R08.04.P804：北陸地区,積算資料R08.04.P282：北陸Ⅰ（除福井） [(5,100+4,940)/2：有効桁=上位3桁止 切り捨て]]
| 質量13~14t | 1 | 18 |  |  | 質量13~14t |  |  | R7.4代表材料規格等の基準単価作成方法について
R
|  | 44 | 18
R1 | 運転手(特殊) |  |  |  |  | 運転手(特殊) |  |  | [R8.3]
|  | 19 | 50 | [5 empty] | R6.3
R2 | 普通作業員 |  |  |  |  | 普通作業員 |  |  | [R8.3]
|  | 7 | 9 | [5 empty] | R6.3
R3 | 特殊作業員 |  |  |  |  | 特殊作業員 |  |  | [R8.3]
|  | 6 | 32 | [5 empty] | R6.3
R4 | 土木一般世話役 |  |  |  |  | 土木一般世話役 |  |  | [R8.3]
|  | 5 | 19 | [5 empty] | R6.3
上層路盤(車道･路肩部) |  |  |  |  | 施工パッケージ表 |  |  |  |  | 787
再生粒度調整砕石RM-40 170mm 2層施工 |  |  |  | （ | 363号 |  | ） |  | 1 | m2
| 名 称 ・ 規 格 | 構成比 |  | 積算地区単価 |  | 名 称 ・ 規 格(基準地区単価) |  | 基準地区単価 | 備 考
Z
|  | 42 | 2
Z1 | 粒度調整砕石 |  |  |  |  | 再生粒度調整砕石 |  |  | [R08.04]
| M-40 | 37 | 83 |  |  | RM-40 |  |  | 建設物価R06.04.P129：東京都１７区（骨材）,積算資料R06.04.P182：東京１７区（骨材） [(1600+1600)/2]
Z2 | 軽油 |  |  |  |  | 軽油 |  |  | [R08.04]
|  | 3 | 62 |  |  | ﾊﾟﾄﾛｰﾙ給油 |  |  | 建設物価R06.04.P788：東京23区,積算資料R06.04.P259：東京 [(135+142)/2]
下層路盤(車道･路肩部) |  |  |  |  | 施工パッケージ表 |  |  |  |  | 788
200mm 1層施工 再生ｸﾗｯｼｬﾗﾝRC-40 |  |  |  | （ | 364号 |  | ） |  | 1 | m2
| 名 称 ・ 規 格 | 構成比 |  | 積算地区単価 |  | 名 称 ・ 規 格(基準地区単価) |  | 基準地区単価 | 備 考
K
|  | 5 | 72
K1 | ﾓｰﾀｸﾞﾚｰﾀﾞ[排出ｶﾞｽ対策型(2014年規制)] |  |  |  |  | ﾓｰﾀｸﾞﾚｰﾀﾞ[土工用･排出ｶﾞｽ対策型(2014年規制)] |  |  | [R7建設機械等損料表]
| 土工用･ﾌﾞﾚｰﾄﾞ幅3.1m | 3 | 95 |  |  | ﾌﾞﾚｰﾄﾞ幅3.1m |  |  | R6建設機械等損料表
K2 | ﾛｰﾄﾞﾛｰﾗ[ﾏｶﾀﾞﾑ] |  |  |  |  | [賃料]ﾛｰﾄﾞﾛｰﾗ[ﾏｶﾀﾞﾑ] |  |  | [R08.04]
| 運転質量10~12t | 0 | 49 |  |  | 質量10t |  |  | 建設物価R06.04.P804：関東地区,積算資料R06.04.P282：関東 [(4420+4550)/2]
K3 | ﾀｲﾔﾛｰﾗ(賃貸)(長期割引あり) |  |  |  |  | [賃料]ﾀｲﾔﾛｰﾗ |  |  | [建設物価R08.04.P804：北陸地区,積算資料R08.04.P282：北陸Ⅰ（除福井） [(5,100+4,940)/2：有効桁=上位3桁止 切り捨て]]
| 質量13~14t | 0 | 49 |  |  | 質量13~14t |  |  | R7.4代表材料規格等の基準単価作成方法について
R
|  | 18 | 33
R1 | 運転手(特殊) |  |  |  |  | 運転手(特殊) |  |  | [R8.3]
|  | 8 | 6 | [5 empty] | R6.3
R2 | 普通作業員 |  |  |  |  | 普通作業員 |  |  | [R8.3]
|  | 2 | 95 | [5 empty] | R6.3
R3 | 特殊作業員 |  |  |  |  | 特殊作業員 |  |  | [R8.3]
|  | 2 | 63 | [5 empty] | R6.3
R4 | 土木一般世話役 |  |  |  |  | 土木一般世話役 |  |  | [R8.3]
|  | 2 | 16 | [5 empty] | R6.3
下層路盤(車道･路肩部) |  |  |  |  | 施工パッケージ表 |  |  |  |  | 789
200mm 1層施工 再生ｸﾗｯｼｬﾗﾝRC-40 |  |  |  | （ | 364号 |  | ） |  | 1 | m2
| 名 称 ・ 規 格 | 構成比 |  | 積算地区単価 |  | 名 称 ・ 規 格(基準地区単価) |  | 基準地区単価 | 備 考
Z
|  | 75 | 95
Z1 | 再生ｸﾗｯｼｬｰﾗﾝ |  |  |  |  | ｸﾗｯｼｬﾗﾝ |  |  | [R08.04]
| RC-40 | 74 | 21 |  |  | C-40 |  |  | 建設物価R06.04.P129：東京都１７区（骨材）,積算資料R06.04.P182：東京１７区（骨材） [(5150+4900)/2]
Z2 | 軽油 |  |  |  |  | 軽油 |  |  | [R08.04]
|  | 1 | 50 |  |  | ﾊﾟﾄﾛｰﾙ給油 |  |  | 建設物価R06.04.P788：東京23区,積算資料R06.04.P259：東京 [(135+142)/2]
暗渠排水管 |  |  |  |  | 施工パッケージ表 |  |  |  |  | 811
撤去 直管 200~400mm |  |  |  | （ | 386号 |  | ） |  | 1 | ｍ
| 名 称 ・ 規 格 | 構成比 |  | 積算地区単価 |  | 名 称 ・ 規 格(基準地区単価) |  | 基準地区単価 | 備 考
R
100
R1 | 普通作業員 |  |  |  |  | 普通作業員 |  |  | [R8.3]
|  | 70 | 20 | [5 empty] | R6.3
R2 | 土木一般世話役 |  |  |  |  | 土木一般世話役 |  |  | [R8.3]
|  | 29 | 80 | [5 empty] | R6.3
土砂等運搬 |  |  |  |  | 施工パッケージ表 |  |  |  |  | 817
標準 ﾊﾞｯｸﾎｳ山積0.45m3(平積0.35m3) 土砂(岩塊･玉石混り土含む) DID無し 13.5km以下 良好 |  |  |  | （ | 392号 |  | ） |  | 1 | m3
| 名 称 ・ 規 格 | 構成比 |  | 積算地区単価 |  | 名 称 ・ 規 格(基準地区単価) |  | 基準地区単価 | 備 考
K
|  | 44 | 67
K1 | ﾀﾞﾝﾌﾟﾄﾗｯｸ |  |  |  |  | ﾀﾞﾝﾌﾟﾄﾗｯｸ[ｵﾝﾛｰﾄﾞ･ﾃﾞｨｰｾﾞﾙ](ﾀｲﾔ損耗費及び補修費(良好)を含む) |  |  | [R7建設機械等損料表]
| ｵﾝﾛｰﾄﾞ･ﾃﾞｨｰｾﾞﾙ･積載質量10t積級 | 44 | 67 |  |  | 10t積級 |  |  | R6建設機械等損料表
R
|  | 40 | 44
R1 | 運転手(一般) |  |  |  |  | 運転手(一般) |  |  | [R8.3]
|  | 40 | 44 | [5 empty] | R6.3
Z
|  | 14 | 89
Z1 | 軽油 |  |  |  |  | 軽油 |  |  | [R08.04]
|  | 14 | 89 |  |  | ﾊﾟﾄﾛｰﾙ給油 |  |  | 建設物価R06.04.P788：東京23区,積算資料R06.04.P259：東京 [(135+142)/2]
舗装版切断 |  |  |  |  | 施工パッケージ表 |  |  |  |  | 821
ｱｽﾌｧﾙﾄ舗装版 As:15cm以下 |  |  |  | （ | 396号 |  | ） |  | 1 | ｍ
| 名 称 ・ 規 格 | 構成比 |  | 積算地区単価 |  | 名 称 ・ 規 格(基準地区単価) |  | 基準地区単価 | 備 考
K
|  | 15 | 5
K1 | ｺﾝｸﾘｰﾄｶｯﾀ |  |  |  |  | ｺﾝｸﾘｰﾄｶｯﾀ[ﾊﾞｷｭｰﾑ式(超低騒音型)･湿式] |  |  | [R7建設機械等損料表]
| ﾊﾞｷｭｰﾑ式･超低騒音型･湿式･深20cm･ﾌﾞﾚｰﾄﾞ径56cm | 10 | 24 |  |  | 切削深20cm級 ﾌﾞﾚｰﾄﾞ径56cm |  |  | R6建設機械等損料表
R
|  | 58 | 43
R1 | 特殊作業員 |  |  |  |  | 特殊作業員 |  |  | [R8.3]
|  | 19 | 96 | [5 empty] | R6.3
R2 | 土木一般世話役 |  |  |  |  | 土木一般世話役 |  |  | [R8.3]
|  | 10 | 88 | [5 empty] | R6.3
R3 | 普通作業員 |  |  |  |  | 普通作業員 |  |  | [R8.3]
|  | 8 | 92 | [5 empty] | R6.3
Z
|  | 26 | 52
Z1 | ｺﾝｸﾘｰﾄｶｯﾀ(ﾌﾞﾚｰﾄﾞ) |  |  |  |  | ｺﾝｸﾘｰﾄｶｯﾀ (ﾌﾞﾚｰﾄﾞ) |  |  | [R08.04]
| 径22ｲﾝﾁ | 22 | 39 |  |  | 径18ｲﾝﾁ |  |  | WEB建設R06.04：全国,積算資料R06.04.P310：全国 [(67600+68800)/2]
Z2 | ｶﾞｿﾘﾝ |  |  |  |  | ｶﾞｿﾘﾝ ﾚｷﾞｭﾗｰ |  |  | [R08.04]
| ﾚｷﾞｭﾗｰ | 2 | 81 |  |  | ｽﾀﾝﾄﾞ |  |  | 建設物価R06.04.P788：東京23区,積算資料R06.04.P259：東京 [(155+154)/2]
舗装版破砕 |  |  |  |  | 施工パッケージ表 |  |  |  |  | 822
ｱｽﾌｧﾙﾄ舗装版 障害無し 対策不要 15cm以下 積込有り |  |  |  | （ | 397号 |  | ） |  | 1 | m2
| 名 称 ・ 規 格 | 構成比 |  | 積算地区単価 |  | 名 称 ・ 規 格(基準地区単価) |  | 基準地区単価 | 備 考
K
|  | 12 | 85
K1 | ﾊﾞｯｸﾎｳ(ｸﾛｰﾗ型)[後方超小旋回型] |  |  |  |  | [賃料]ﾊﾞｯｸﾎｳ(ｸﾛｰﾗ型)[後方超小旋回型] |  |  | [R08.04]
| 山積0.45m3(平積0.35m3) | 12 | 85 |  |  | 山積0.45m3(平積0.35m3) |  |  | 建設物価R06.04.P801：関東地区,積算資料R06.04.P279：関東 [(6500+6435)/2]
R
|  | 81 | 24
R1 | 土木一般世話役 |  |  |  |  | 土木一般世話役 |  |  | [R8.3]
|  | 29 | 54 | [5 empty] | R6.3
R2 | 運転手(特殊) |  |  |  |  | 運転手(特殊) |  |  | [R8.3]
|  | 27 | 52 | [5 empty] | R6.3
R3 | 普通作業員 |  |  |  |  | 普通作業員 |  |  | [R8.3]
|  | 24 | 18 | [5 empty] | R6.3
Z
|  | 5 | 91
Z1 | 軽油 |  |  |  |  | 軽油 |  |  | [R08.04]
|  | 5 | 91 |  |  | ﾊﾟﾄﾛｰﾙ給油 |  |  | 建設物価R06.04.P788：東京23区,積算資料R06.04.P259：東京 [(135+142)/2]
掘削(砂防) |  |  |  |  | 施工パッケージ表 |  |  |  |  | 823
土砂 3,000m3未満 障害無し |  |  |  | （ | 398号 |  | ） |  | 1 | m3
| 名 称 ・ 規 格 | 構成比 |  | 積算地区単価 |  | 名 称 ・ 規 格(基準地区単価) |  | 基準地区単価 | 備 考
K
|  | 27 | 97
K1 | ﾊﾞｯｸﾎｳ(ｸﾛｰﾗ)[標準] |  |  |  |  | [賃料]ﾊﾞｯｸﾎｳ ｸﾛｰﾗ型 |  |  | [R08.04]
| 山積0.8m3(平積0.6m3) | 27 | 97 |  |  | 山積0.8m3(平積0.6m3) |  |  | 建設物価R06.04.P801：関東地区,積算資料R06.04.P279：関東 [(8450+9165)/2]
R
|  | 46 | 65
R1 | 運転手(特殊) |  |  |  |  | 運転手(特殊) |  |  | [R8.3]
|  | 46 | 65 | [5 empty] | R6.3
Z
|  | 25 | 38
Z1 | 軽油 |  |  |  |  | 軽油 |  |  | [R08.04]
|  | 25 | 38 |  |  | ﾊﾟﾄﾛｰﾙ給油 |  |  | 建設物価R06.04.P788：東京23区,積算資料R06.04.P259：東京 [(135+142)/2]
暗渠排水管 |  |  |  |  | 施工パッケージ表 |  |  |  |  | 827
撤去 直管 50~150mm |  |  |  | （ | 402号 |  | ） |  | 1 | ｍ
| 名 称 ・ 規 格 | 構成比 |  | 積算地区単価 |  | 名 称 ・ 規 格(基準地区単価) |  | 基準地区単価 | 備 考
R
100
R1 | 普通作業員 |  |  |  |  | 普通作業員 |  |  | [R8.3]
|  | 71 | 9 | [5 empty] | R6.3
R2 | 土木一般世話役 |  |  |  |  | 土木一般世話役 |  |  | [R8.3]
|  | 28 | 91 | [5 empty] | R6.3
ﾀﾝﾊﾟ締固め |  |  |  |  | 施工パッケージ表 |  |  |  |  | 830
|  |  |  | （ | 405号 |  | ） |  | 1 | m3
| 名 称 ・ 規 格 | 構成比 |  | 積算地区単価 |  | 名 称 ・ 規 格(基準地区単価) |  | 基準地区単価 | 備 考
K
|  | 1 | 17
K1 | ﾀﾝﾊﾟ及びﾗﾝﾏ |  |  |  |  | [賃料]ﾀﾝﾊﾟ |  |  | [R08.04]
| 質量 60~80kg | 1 | 17 |  |  | 60~80kg |  |  | 建設物価R06.04.P805：関東地区,積算資料R06.04.P282：関東 [(474.5+468)/2]
R
|  | 97 | 16
R1 | 特殊作業員 |  |  |  |  | 特殊作業員 |  |  | [R8.3]
|  | 51 | 21 | [5 empty] | R6.3
R2 | 普通作業員 |  |  |  |  | 普通作業員 |  |  | [R8.3]
|  | 45 | 95 | [5 empty] | R6.3
Z
|  | 1 | 67
Z1 | ｶﾞｿﾘﾝ |  |  |  |  | ｶﾞｿﾘﾝ ﾚｷﾞｭﾗｰ |  |  | [R08.04]
| ﾚｷﾞｭﾗｰ | 1 | 67 |  |  | ｽﾀﾝﾄﾞ |  |  | 建設物価R06.04.P788：東京23区,積算資料R06.04.P259：東京 [(155+154)/2]
土砂等運搬 |  |  |  |  | 施工パッケージ表 |  |  |  |  | 831
小規模 ﾊﾞｯｸﾎｳ山積0.28m3(平積0.2m3) 土砂(岩塊･玉石混り土含む) DID無し 13.0km以下 良好 |  |  |  | （ | 406号 |  | ） |  | 1 | m3
| 名 称 ・ 規 格 | 構成比 |  | 積算地区単価 |  | 名 称 ・ 規 格(基準地区単価) |  | 基準地区単価 | 備 考
K
|  | 26 | 52
K1 | ﾀﾞﾝﾌﾟﾄﾗｯｸ |  |  |  |  | ﾀﾞﾝﾌﾟﾄﾗｯｸ[ｵﾝﾛｰﾄﾞ･ﾃﾞｨｰｾﾞﾙ](ﾀｲﾔ損耗費及び補修費(良好)を含む) |  |  | [R7建設機械等損料表]
| ｵﾝﾛｰﾄﾞ･ﾃﾞｨｰｾﾞﾙ･積載質量4t積級 | 26 | 52 |  |  | 4t積級 |  |  | R6建設機械等損料表
R
|  | 61 | 90
R1 | 運転手(一般) |  |  |  |  | 運転手(一般) |  |  | [R8.3]
|  | 61 | 90 | [5 empty] | R6.3
Z
|  | 11 | 58
Z1 | 軽油 |  |  |  |  | 軽油 |  |  | [R08.04]
|  | 11 | 58 |  |  | ﾊﾟﾄﾛｰﾙ給油 |  |  | 建設物価R06.04.P788：東京23区,積算資料R06.04.P259：東京 [(135+142)/2]
殻運搬 |  |  |  |  | 施工パッケージ表 |  |  |  |  | 832
舗装版破砕 機械積込(騒音対策不要,舗装版厚15cm以下) DID無し 22.0km以下 良好 |  |  |  | （ | 407号 |  | ） |  | 1 | m3
| 名 称 ・ 規 格 | 構成比 |  | 積算地区単価 |  | 名 称 ・ 規 格(基準地区単価) |  | 基準地区単価 | 備 考
K
|  | 44 | 5
K1 | ﾀﾞﾝﾌﾟﾄﾗｯｸ |  |  |  |  | ﾀﾞﾝﾌﾟﾄﾗｯｸ[ｵﾝﾛｰﾄﾞ･ﾃﾞｨｰｾﾞﾙ](ﾀｲﾔ損耗費及び補修費(良好)を含む) |  |  | [R7建設機械等損料表]
| ｵﾝﾛｰﾄﾞ･ﾃﾞｨｰｾﾞﾙ･積載質量10t積級 | 44 | 5 |  |  | 10t積級 |  |  | R6建設機械等損料表
R
|  | 39 | 87
R1 | 運転手(一般) |  |  |  |  | 運転手(一般) |  |  | [R8.3]
|  | 39 | 87 | [5 empty] | R6.3
Z
|  | 16 | 8
Z1 | 軽油 |  |  |  |  | 軽油 |  |  | [R08.04]
|  | 16 | 8 |  |  | ﾊﾟﾄﾛｰﾙ給油 |  |  | 建設物価R06.04.P788：東京23区,積算資料R06.04.P259：東京 [(135+142)/2]
表層(車道･路肩部) |  |  |  |  | 施工パッケージ表 |  |  |  |  | 833
1.4m未満(平均仕上り厚50mm以下) 30mm 再生密粒度ｱｽｺﾝ(20) ﾌﾟﾗｲﾑｺｰﾄPK-3 |  |  |  | （ | 408号 |  | ） |  | 1 | m2
| 名 称 ・ 規 格 | 構成比 |  | 積算地区単価 |  | 名 称 ・ 規 格(基準地区単価) |  | 基準地区単価 | 備 考
K
|  | 0 | 43
K1 | 振動ﾛｰﾗ(舗装用) |  |  |  |  | 振動ﾛｰﾗ(舗装用)[ﾊﾝﾄﾞｶﾞｲﾄﾞ式] |  |  | [R7建設機械等損料表]
| ﾊﾝﾄﾞｶﾞｲﾄﾞ式･質量0.5~0.6t | 0 | 24 |  |  | 運転質量0.5~0.6t |  |  | R6建設機械等損料表
K2 | 振動ｺﾝﾊﾟｸﾀ |  |  |  |  | 振動ｺﾝﾊﾟｸﾀ[前進型] |  |  | [R7建設機械等損料表]
| 前進型･質量40~60kg | 0 | 13 |  |  | 機械質量40~60kg |  |  | R6建設機械等損料表
R
|  | 44 | 34
R1 | 特殊作業員 |  |  |  |  | 特殊作業員 |  |  | [R8.3]
|  | 19 | 57 | [5 empty] | R6.3
R2 | 普通作業員 |  |  |  |  | 普通作業員 |  |  | [R8.3]
|  | 14 | 5 | [5 empty] | R6.3
R3 | 土木一般世話役 |  |  |  |  | 土木一般世話役 |  |  | [R8.3]
|  | 4 | 28 | [5 empty] | R6.3
Z
|  | 55 | 23
Z1 | ｱｽﾌｧﾙﾄ混合物 |  |  |  |  | ｱｽﾌｧﾙﾄ混合物
| 再生密粒度ｱｽｺﾝ(20) 小型車割増無 | 50 | 52 |  |  | 密粒度ｱｽｺﾝ(20) |  |  | 建設物価R06.04.P211：東京都１４区（合材）,積算資料R06.04.P319：東京 [(11800+11500)/2]
表層(車道･路肩部) |  |  |  |  | 施工パッケージ表 |  |  |  |  | 834
1.4m未満(平均仕上り厚50mm以下) 30mm 再生密粒度ｱｽｺﾝ(20) ﾌﾟﾗｲﾑｺｰﾄPK-3 |  |  |  | （ | 408号 |  | ） |  | 1 | m2
| 名 称 ・ 規 格 | 構成比 |  | 積算地区単価 |  | 名 称 ・ 規 格(基準地区単価) |  | 基準地区単価 | 備 考
Z2 | ｱｽﾌｧﾙﾄ乳剤 |  |  |  |  | ｱｽﾌｧﾙﾄ乳剤 |  |  | [R08.04]
| PK-3 ﾌﾟﾗｲﾑｺｰﾄ用 | 4 | 48 |  |  | PK-3 ﾌﾟﾗｲﾑｺｰﾄ用 |  |  | 建設物価R06.04.P219：東京23区,積算資料R06.04.P331：関東 [(106+101)/2]
Z3 | ｶﾞｿﾘﾝ |  |  |  |  | ｶﾞｿﾘﾝ ﾚｷﾞｭﾗｰ |  |  | [R08.04]
| ﾚｷﾞｭﾗｰ | 0 | 17 |  |  | ｽﾀﾝﾄﾞ |  |  | 建設物価R06.04.P788：東京23区,積算資料R06.04.P259：東京 [(155+154)/2]
Z4 | 軽油 |  |  |  |  | 軽油 |  |  | [R08.04]
|  | 0 | 3 |  |  | ﾊﾟﾄﾛｰﾙ給油 |  |  | 建設物価R06.04.P788：東京23区,積算資料R06.04.P259：東京 [(135+142)/2]
上層路盤(車道･路肩部) |  |  |  |  | 施工パッケージ表 |  |  |  |  | 835
再生粒度調整砕石RM-40 170mm 2層施工 |  |  |  | （ | 409号 |  | ） |  | 1 | m2
| 名 称 ・ 規 格 | 構成比 |  | 積算地区単価 |  | 名 称 ・ 規 格(基準地区単価) |  | 基準地区単価 | 備 考
K
|  | 13 | 80
K1 | ﾓｰﾀｸﾞﾚｰﾀﾞ[排出ｶﾞｽ対策型(2014年規制)] |  |  |  |  | ﾓｰﾀｸﾞﾚｰﾀﾞ[土工用･排出ｶﾞｽ対策型(2014年規制)] |  |  | [R7建設機械等損料表]
| 土工用･ﾌﾞﾚｰﾄﾞ幅3.1m | 9 | 53 |  |  | ﾌﾞﾚｰﾄﾞ幅3.1m |  |  | R6建設機械等損料表
K2 | ﾛｰﾄﾞﾛｰﾗ[ﾏｶﾀﾞﾑ] |  |  |  |  | [賃料]ﾛｰﾄﾞﾛｰﾗ[ﾏｶﾀﾞﾑ] |  |  | [R08.04]
| 運転質量10~12t | 1 | 19 |  |  | 質量10t |  |  | 建設物価R06.04.P804：関東地区,積算資料R06.04.P282：関東 [(4420+4550)/2]
K3 | ﾀｲﾔﾛｰﾗ(賃貸)(長期割引あり) |  |  |  |  | [賃料]ﾀｲﾔﾛｰﾗ |  |  | [建設物価R08.04.P804：北陸地区,積算資料R08.04.P282：北陸Ⅰ（除福井） [(5,100+4,940)/2：有効桁=上位3桁止 切り捨て]]
| 質量13~14t | 1 | 18 |  |  | 質量13~14t |  |  | R7.4代表材料規格等の基準単価作成方法について
R
|  | 44 | 18
R1 | 運転手(特殊) |  |  |  |  | 運転手(特殊) |  |  | [R8.3]
|  | 19 | 50 | [5 empty] | R6.3
R2 | 普通作業員 |  |  |  |  | 普通作業員 |  |  | [R8.3]
|  | 7 | 9 | [5 empty] | R6.3
R3 | 特殊作業員 |  |  |  |  | 特殊作業員 |  |  | [R8.3]
|  | 6 | 32 | [5 empty] | R6.3
R4 | 土木一般世話役 |  |  |  |  | 土木一般世話役 |  |  | [R8.3]
|  | 5 | 19 | [5 empty] | R6.3
上層路盤(車道･路肩部) |  |  |  |  | 施工パッケージ表 |  |  |  |  | 836
再生粒度調整砕石RM-40 170mm 2層施工 |  |  |  | （ | 409号 |  | ） |  | 1 | m2
| 名 称 ・ 規 格 | 構成比 |  | 積算地区単価 |  | 名 称 ・ 規 格(基準地区単価) |  | 基準地区単価 | 備 考
Z
|  | 42 | 2
Z1 | 粒度調整砕石 |  |  |  |  | 再生粒度調整砕石 |  |  | [R08.04]
| M-40 | 37 | 83 |  |  | RM-40 |  |  | 建設物価R06.04.P129：東京都１７区（骨材）,積算資料R06.04.P182：東京１７区（骨材） [(1600+1600)/2]
Z2 | 軽油 |  |  |  |  | 軽油 |  |  | [R08.04]
|  | 3 | 62 |  |  | ﾊﾟﾄﾛｰﾙ給油 |  |  | 建設物価R06.04.P788：東京23区,積算資料R06.04.P259：東京 [(135+142)/2]
下層路盤(車道･路肩部) |  |  |  |  | 施工パッケージ表 |  |  |  |  | 837
200mm 1層施工 再生ｸﾗｯｼｬﾗﾝRC-40 |  |  |  | （ | 410号 |  | ） |  | 1 | m2
| 名 称 ・ 規 格 | 構成比 |  | 積算地区単価 |  | 名 称 ・ 規 格(基準地区単価) |  | 基準地区単価 | 備 考
K
|  | 5 | 72
K1 | ﾓｰﾀｸﾞﾚｰﾀﾞ[排出ｶﾞｽ対策型(第2次基準値)] |  |  |  |  | ﾓｰﾀｸﾞﾚｰﾀﾞ[土工用･排出ｶﾞｽ対策型(2014年規制)] |  |  | [R7建設機械等損料表]
| 土工用･ﾌﾞﾚｰﾄﾞ幅3.1m | 3 | 95 |  |  | ﾌﾞﾚｰﾄﾞ幅3.1m |  |  | R6建設機械等損料表
K2 | ﾛｰﾄﾞﾛｰﾗ[ﾏｶﾀﾞﾑ] |  |  |  |  | [賃料]ﾛｰﾄﾞﾛｰﾗ[ﾏｶﾀﾞﾑ] |  |  | [R08.04]
| 運転質量10~12t | 0 | 49 |  |  | 質量10t |  |  | 建設物価R06.04.P804：関東地区,積算資料R06.04.P282：関東 [(4420+4550)/2]
K3 | ﾀｲﾔﾛｰﾗ(賃貸)(長期割引あり) |  |  |  |  | [賃料]ﾀｲﾔﾛｰﾗ |  |  | [建設物価R08.04.P804：北陸地区,積算資料R08.04.P282：北陸Ⅰ（除福井） [(5,100+4,940)/2：有効桁=上位3桁止 切り捨て]]
| 質量13~14t | 0 | 49 |  |  | 質量13~14t |  |  | R7.4代表材料規格等の基準単価作成方法について
R
|  | 18 | 33
R1 | 運転手(特殊) |  |  |  |  | 運転手(特殊) |  |  | [R8.3]
|  | 8 | 6 | [5 empty] | R6.3
R2 | 普通作業員 |  |  |  |  | 普通作業員 |  |  | [R8.3]
|  | 2 | 95 | [5 empty] | R6.3
R3 | 特殊作業員 |  |  |  |  | 特殊作業員 |  |  | [R8.3]
|  | 2 | 63 | [5 empty] | R6.3
R4 | 土木一般世話役 |  |  |  |  | 土木一般世話役 |  |  | [R8.3]
|  | 2 | 16 | [5 empty] | R6.3
下層路盤(車道･路肩部) |  |  |  |  | 施工パッケージ表 |  |  |  |  | 838
200mm 1層施工 再生ｸﾗｯｼｬﾗﾝRC-40 |  |  |  | （ | 410号 |  | ） |  | 1 | m2
| 名 称 ・ 規 格 | 構成比 |  | 積算地区単価 |  | 名 称 ・ 規 格(基準地区単価) |  | 基準地区単価 | 備 考
Z
|  | 75 | 95
Z1 | 再生ｸﾗｯｼｬｰﾗﾝ |  |  |  |  | ｸﾗｯｼｬﾗﾝ |  |  | [R08.04]
| RC-40 | 74 | 21 |  |  | C-40 |  |  | 建設物価R06.04.P129：東京都１７区（骨材）,積算資料R06.04.P182：東京１７区（骨材） [(5150+4900)/2]
Z2 | 軽油 |  |  |  |  | 軽油 |  |  | [R08.04]
|  | 1 | 50 |  |  | ﾊﾟﾄﾛｰﾙ給油 |  |  | 建設物価R06.04.P788：東京23区,積算資料R06.04.P259：東京 [(135+142)/2]
暗渠排水管 |  |  |  |  | 施工パッケージ表 |  |  |  |  | 856
撤去 直管 200~400mm |  |  |  | （ | 428号 |  | ） |  | 1 | ｍ
| 名 称 ・ 規 格 | 構成比 |  | 積算地区単価 |  | 名 称 ・ 規 格(基準地区単価) |  | 基準地区単価 | 備 考
R
100
R1 | 普通作業員 |  |  |  |  | 普通作業員 |  |  | [R8.3]
|  | 70 | 20 | [5 empty] | R6.3
R2 | 土木一般世話役 |  |  |  |  | 土木一般世話役 |  |  | [R8.3]
|  | 29 | 80 | [5 empty] | R6.3
舗装版切断 |  |  |  |  | 施工パッケージ表 |  |  |  |  | 857
ｱｽﾌｧﾙﾄ舗装版 As:15cm以下 |  |  |  | （ | 429号 |  | ） |  | 1 | ｍ
| 名 称 ・ 規 格 | 構成比 |  | 積算地区単価 |  | 名 称 ・ 規 格(基準地区単価) |  | 基準地区単価 | 備 考
K
|  | 15 | 5
K1 | ｺﾝｸﾘｰﾄｶｯﾀ |  |  |  |  | ｺﾝｸﾘｰﾄｶｯﾀ[ﾊﾞｷｭｰﾑ式(超低騒音型)･湿式] |  |  | [R7建設機械等損料表]
| ﾊﾞｷｭｰﾑ式･超低騒音型･湿式･深20cm･ﾌﾞﾚｰﾄﾞ径56cm | 10 | 24 |  |  | 切削深20cm級 ﾌﾞﾚｰﾄﾞ径56cm |  |  | R6建設機械等損料表
R
|  | 58 | 43
R1 | 特殊作業員 |  |  |  |  | 特殊作業員 |  |  | [R8.3]
|  | 19 | 96 | [5 empty] | R6.3
R2 | 土木一般世話役 |  |  |  |  | 土木一般世話役 |  |  | [R8.3]
|  | 10 | 88 | [5 empty] | R6.3
R3 | 普通作業員 |  |  |  |  | 普通作業員 |  |  | [R8.3]
|  | 8 | 92 | [5 empty] | R6.3
Z
|  | 26 | 52
Z1 | ｺﾝｸﾘｰﾄｶｯﾀ(ﾌﾞﾚｰﾄﾞ) |  |  |  |  | ｺﾝｸﾘｰﾄｶｯﾀ (ﾌﾞﾚｰﾄﾞ) |  |  | [R08.04]
| 径22ｲﾝﾁ | 22 | 39 |  |  | 径18ｲﾝﾁ |  |  | WEB建設R06.04：全国,積算資料R06.04.P310：全国 [(67600+68800)/2]
Z2 | ｶﾞｿﾘﾝ |  |  |  |  | ｶﾞｿﾘﾝ ﾚｷﾞｭﾗｰ |  |  | [R08.04]
| ﾚｷﾞｭﾗｰ | 2 | 81 |  |  | ｽﾀﾝﾄﾞ |  |  | 建設物価R06.04.P788：東京23区,積算資料R06.04.P259：東京 [(155+154)/2]
舗装版破砕 |  |  |  |  | 施工パッケージ表 |  |  |  |  | 858
ｱｽﾌｧﾙﾄ舗装版 障害無し 対策不要 15cm以下 積込有り |  |  |  | （ | 430号 |  | ） |  | 1 | m2
| 名 称 ・ 規 格 | 構成比 |  | 積算地区単価 |  | 名 称 ・ 規 格(基準地区単価) |  | 基準地区単価 | 備 考
K
|  | 12 | 85
K1 | ﾊﾞｯｸﾎｳ(ｸﾛｰﾗ型)[後方超小旋回型] |  |  |  |  | [賃料]ﾊﾞｯｸﾎｳ(ｸﾛｰﾗ型)[後方超小旋回型] |  |  | [R08.04]
| 山積0.45m3(平積0.35m3) | 12 | 85 |  |  | 山積0.45m3(平積0.35m3) |  |  | 建設物価R06.04.P801：関東地区,積算資料R06.04.P279：関東 [(6500+6435)/2]
R
|  | 81 | 24
R1 | 土木一般世話役 |  |  |  |  | 土木一般世話役 |  |  | [R8.3]
|  | 29 | 54 | [5 empty] | R6.3
R2 | 運転手(特殊) |  |  |  |  | 運転手(特殊) |  |  | [R8.3]
|  | 27 | 52 | [5 empty] | R6.3
R3 | 普通作業員 |  |  |  |  | 普通作業員 |  |  | [R8.3]
|  | 24 | 18 | [5 empty] | R6.3
Z
|  | 5 | 91
Z1 | 軽油 |  |  |  |  | 軽油 |  |  | [R08.04]
|  | 5 | 91 |  |  | ﾊﾟﾄﾛｰﾙ給油 |  |  | 建設物価R06.04.P788：東京23区,積算資料R06.04.P259：東京 [(135+142)/2]
ﾀﾝﾊﾟ締固め |  |  |  |  | 施工パッケージ表 |  |  |  |  | 862
|  |  |  | （ | 434号 |  | ） |  | 1 | m3
| 名 称 ・ 規 格 | 構成比 |  | 積算地区単価 |  | 名 称 ・ 規 格(基準地区単価) |  | 基準地区単価 | 備 考
K
|  | 1 | 17
K1 | ﾀﾝﾊﾟ及びﾗﾝﾏ |  |  |  |  | [賃料]ﾀﾝﾊﾟ |  |  | [R08.04]
| 質量 60~80kg | 1 | 17 |  |  | 60~80kg |  |  | 建設物価R06.04.P805：関東地区,積算資料R06.04.P282：関東 [(474.5+468)/2]
R
|  | 97 | 16
R1 | 特殊作業員 |  |  |  |  | 特殊作業員 |  |  | [R8.3]
|  | 51 | 21 | [5 empty] | R6.3
R2 | 普通作業員 |  |  |  |  | 普通作業員 |  |  | [R8.3]
|  | 45 | 95 | [5 empty] | R6.3
Z
|  | 1 | 67
Z1 | ｶﾞｿﾘﾝ |  |  |  |  | ｶﾞｿﾘﾝ ﾚｷﾞｭﾗｰ |  |  | [R08.04]
| ﾚｷﾞｭﾗｰ | 1 | 67 |  |  | ｽﾀﾝﾄﾞ |  |  | 建設物価R06.04.P788：東京23区,積算資料R06.04.P259：東京 [(155+154)/2]
土砂等運搬 |  |  |  |  | 施工パッケージ表 |  |  |  |  | 863
小規模 ﾊﾞｯｸﾎｳ山積0.28m3(平積0.2m3) 土砂(岩塊･玉石混り土含む) DID無し 13.0km以下 良好 |  |  |  | （ | 435号 |  | ） |  | 1 | m3
| 名 称 ・ 規 格 | 構成比 |  | 積算地区単価 |  | 名 称 ・ 規 格(基準地区単価) |  | 基準地区単価 | 備 考
K
|  | 26 | 52
K1 | ﾀﾞﾝﾌﾟﾄﾗｯｸ |  |  |  |  | ﾀﾞﾝﾌﾟﾄﾗｯｸ[ｵﾝﾛｰﾄﾞ･ﾃﾞｨｰｾﾞﾙ](ﾀｲﾔ損耗費及び補修費(良好)を含む) |  |  | [R7建設機械等損料表]
| ｵﾝﾛｰﾄﾞ･ﾃﾞｨｰｾﾞﾙ･積載質量4t積級 | 26 | 52 |  |  | 4t積級 |  |  | R6建設機械等損料表
R
|  | 61 | 90
R1 | 運転手(一般) |  |  |  |  | 運転手(一般) |  |  | [R8.3]
|  | 61 | 90 | [5 empty] | R6.3
Z
|  | 11 | 58
Z1 | 軽油 |  |  |  |  | 軽油 |  |  | [R08.04]
|  | 11 | 58 |  |  | ﾊﾟﾄﾛｰﾙ給油 |  |  | 建設物価R06.04.P788：東京23区,積算資料R06.04.P259：東京 [(135+142)/2]
表層(車道･路肩部) |  |  |  |  | 施工パッケージ表 |  |  |  |  | 864
1.4m未満(平均仕上り厚50mm以下) 30mm 再生密粒度ｱｽｺﾝ(20) ﾌﾟﾗｲﾑｺｰﾄPK-3 |  |  |  | （ | 436号 |  | ） |  | 1 | m2
| 名 称 ・ 規 格 | 構成比 |  | 積算地区単価 |  | 名 称 ・ 規 格(基準地区単価) |  | 基準地区単価 | 備 考
K
|  | 0 | 43
K1 | 振動ﾛｰﾗ(舗装用) |  |  |  |  | 振動ﾛｰﾗ(舗装用)[ﾊﾝﾄﾞｶﾞｲﾄﾞ式] |  |  | [R7建設機械等損料表]
| ﾊﾝﾄﾞｶﾞｲﾄﾞ式･質量0.5~0.6t | 0 | 24 |  |  | 運転質量0.5~0.6t |  |  | R6建設機械等損料表
K2 | 振動ｺﾝﾊﾟｸﾀ |  |  |  |  | 振動ｺﾝﾊﾟｸﾀ[前進型] |  |  | [R7建設機械等損料表]
| 前進型･質量40~60kg | 0 | 13 |  |  | 機械質量40~60kg |  |  | R6建設機械等損料表
R
|  | 44 | 34
R1 | 特殊作業員 |  |  |  |  | 特殊作業員 |  |  | [R8.3]
|  | 19 | 57 | [5 empty] | R6.3
R2 | 普通作業員 |  |  |  |  | 普通作業員 |  |  | [R8.3]
|  | 14 | 5 | [5 empty] | R6.3
R3 | 土木一般世話役 |  |  |  |  | 土木一般世話役 |  |  | [R8.3]
|  | 4 | 28 | [5 empty] | R6.3
Z
|  | 55 | 23
Z1 | ｱｽﾌｧﾙﾄ混合物 |  |  |  |  | ｱｽﾌｧﾙﾄ混合物
| 再生密粒度ｱｽｺﾝ(20) 小型車割増無 | 50 | 52 |  |  | 密粒度ｱｽｺﾝ(20) |  |  | 建設物価R06.04.P211：東京都１４区（合材）,積算資料R06.04.P319：東京 [(11800+11500)/2]
表層(車道･路肩部) |  |  |  |  | 施工パッケージ表 |  |  |  |  | 865
1.4m未満(平均仕上り厚50mm以下) 30mm 再生密粒度ｱｽｺﾝ(20) ﾌﾟﾗｲﾑｺｰﾄPK-3 |  |  |  | （ | 436号 |  | ） |  | 1 | m2
| 名 称 ・ 規 格 | 構成比 |  | 積算地区単価 |  | 名 称 ・ 規 格(基準地区単価) |  | 基準地区単価 | 備 考
Z2 | ｱｽﾌｧﾙﾄ乳剤 |  |  |  |  | ｱｽﾌｧﾙﾄ乳剤 |  |  | [R08.04]
| PK-3 ﾌﾟﾗｲﾑｺｰﾄ用 | 4 | 48 |  |  | PK-3 ﾌﾟﾗｲﾑｺｰﾄ用 |  |  | 建設物価R06.04.P219：東京23区,積算資料R06.04.P331：関東 [(106+101)/2]
Z3 | ｶﾞｿﾘﾝ |  |  |  |  | ｶﾞｿﾘﾝ ﾚｷﾞｭﾗｰ |  |  | [R08.04]
| ﾚｷﾞｭﾗｰ | 0 | 17 |  |  | ｽﾀﾝﾄﾞ |  |  | 建設物価R06.04.P788：東京23区,積算資料R06.04.P259：東京 [(155+154)/2]
Z4 | 軽油 |  |  |  |  | 軽油 |  |  | [R08.04]
|  | 0 | 3 |  |  | ﾊﾟﾄﾛｰﾙ給油 |  |  | 建設物価R06.04.P788：東京23区,積算資料R06.04.P259：東京 [(135+142)/2]
上層路盤(車道･路肩部) |  |  |  |  | 施工パッケージ表 |  |  |  |  | 866
再生粒度調整砕石RM-40 170mm 2層施工 |  |  |  | （ | 437号 |  | ） |  | 1 | m2
| 名 称 ・ 規 格 | 構成比 |  | 積算地区単価 |  | 名 称 ・ 規 格(基準地区単価) |  | 基準地区単価 | 備 考
K
|  | 13 | 80
K1 | ﾓｰﾀｸﾞﾚｰﾀﾞ[排出ｶﾞｽ対策型(2014年規制)] |  |  |  |  | ﾓｰﾀｸﾞﾚｰﾀﾞ[土工用･排出ｶﾞｽ対策型(2014年規制)] |  |  | [R7建設機械等損料表]
| 土工用･ﾌﾞﾚｰﾄﾞ幅3.1m | 9 | 53 |  |  | ﾌﾞﾚｰﾄﾞ幅3.1m |  |  | R6建設機械等損料表
K2 | ﾛｰﾄﾞﾛｰﾗ[ﾏｶﾀﾞﾑ] |  |  |  |  | [賃料]ﾛｰﾄﾞﾛｰﾗ[ﾏｶﾀﾞﾑ] |  |  | [R08.04]
| 運転質量10~12t | 1 | 19 |  |  | 質量10t |  |  | 建設物価R06.04.P804：関東地区,積算資料R06.04.P282：関東 [(4420+4550)/2]
K3 | ﾀｲﾔﾛｰﾗ(賃貸)(長期割引あり) |  |  |  |  | [賃料]ﾀｲﾔﾛｰﾗ |  |  | [建設物価R08.04.P804：北陸地区,積算資料R08.04.P282：北陸Ⅰ（除福井） [(5,100+4,940)/2：有効桁=上位3桁止 切り捨て]]
| 質量13~14t | 1 | 18 |  |  | 質量13~14t |  |  | R7.4代表材料規格等の基準単価作成方法について
R
|  | 44 | 18
R1 | 運転手(特殊) |  |  |  |  | 運転手(特殊) |  |  | [R8.3]
|  | 19 | 50 | [5 empty] | R6.3
R2 | 普通作業員 |  |  |  |  | 普通作業員 |  |  | [R8.3]
|  | 7 | 9 | [5 empty] | R6.3
R3 | 特殊作業員 |  |  |  |  | 特殊作業員 |  |  | [R8.3]
|  | 6 | 32 | [5 empty] | R6.3
R4 | 土木一般世話役 |  |  |  |  | 土木一般世話役 |  |  | [R8.3]
|  | 5 | 19 | [5 empty] | R6.3
上層路盤(車道･路肩部) |  |  |  |  | 施工パッケージ表 |  |  |  |  | 867
再生粒度調整砕石RM-40 170mm 2層施工 |  |  |  | （ | 437号 |  | ） |  | 1 | m2
| 名 称 ・ 規 格 | 構成比 |  | 積算地区単価 |  | 名 称 ・ 規 格(基準地区単価) |  | 基準地区単価 | 備 考
Z
|  | 42 | 2
Z1 | 粒度調整砕石 |  |  |  |  | 再生粒度調整砕石 |  |  | [R08.04]
| M-40 | 37 | 83 |  |  | RM-40 |  |  | 建設物価R06.04.P129：東京都１７区（骨材）,積算資料R06.04.P182：東京１７区（骨材） [(1600+1600)/2]
Z2 | 軽油 |  |  |  |  | 軽油 |  |  | [R08.04]
|  | 3 | 62 |  |  | ﾊﾟﾄﾛｰﾙ給油 |  |  | 建設物価R06.04.P788：東京23区,積算資料R06.04.P259：東京 [(135+142)/2]
下層路盤(車道･路肩部) |  |  |  |  | 施工パッケージ表 |  |  |  |  | 868
200mm 1層施工 再生ｸﾗｯｼｬﾗﾝRC-40 |  |  |  | （ | 438号 |  | ） |  | 1 | m2
| 名 称 ・ 規 格 | 構成比 |  | 積算地区単価 |  | 名 称 ・ 規 格(基準地区単価) |  | 基準地区単価 | 備 考
K
|  | 5 | 72
K1 | ﾓｰﾀｸﾞﾚｰﾀﾞ[排出ｶﾞｽ対策型(第2次基準値)] |  |  |  |  | ﾓｰﾀｸﾞﾚｰﾀﾞ[土工用･排出ｶﾞｽ対策型(2014年規制)] |  |  | [R7建設機械等損料表]
| 土工用･ﾌﾞﾚｰﾄﾞ幅3.1m | 3 | 95 |  |  | ﾌﾞﾚｰﾄﾞ幅3.1m |  |  | R6建設機械等損料表
K2 | ﾛｰﾄﾞﾛｰﾗ[ﾏｶﾀﾞﾑ] |  |  |  |  | [賃料]ﾛｰﾄﾞﾛｰﾗ[ﾏｶﾀﾞﾑ] |  |  | [R08.04]
| 運転質量10~12t | 0 | 49 |  |  | 質量10t |  |  | 建設物価R06.04.P804：関東地区,積算資料R06.04.P282：関東 [(4420+4550)/2]
K3 | ﾀｲﾔﾛｰﾗ(賃貸)(長期割引あり) |  |  |  |  | [賃料]ﾀｲﾔﾛｰﾗ |  |  | [建設物価R08.04.P804：北陸地区,積算資料R08.04.P282：北陸Ⅰ（除福井） [(5,100+4,940)/2：有効桁=上位3桁止 切り捨て]]
| 質量13~14t | 0 | 49 |  |  | 質量13~14t |  |  | R7.4代表材料規格等の基準単価作成方法について
R
|  | 18 | 33
R1 | 運転手(特殊) |  |  |  |  | 運転手(特殊) |  |  | [R8.3]
|  | 8 | 6 | [5 empty] | R6.3
R2 | 普通作業員 |  |  |  |  | 普通作業員 |  |  | [R8.3]
|  | 2 | 95 | [5 empty] | R6.3
R3 | 特殊作業員 |  |  |  |  | 特殊作業員 |  |  | [R8.3]
|  | 2 | 63 | [5 empty] | R6.3
R4 | 土木一般世話役 |  |  |  |  | 土木一般世話役 |  |  | [R8.3]
|  | 2 | 16 | [5 empty] | R6.3
下層路盤(車道･路肩部) |  |  |  |  | 施工パッケージ表 |  |  |  |  | 869
200mm 1層施工 再生ｸﾗｯｼｬﾗﾝRC-40 |  |  |  | （ | 438号 |  | ） |  | 1 | m2
| 名 称 ・ 規 格 | 構成比 |  | 積算地区単価 |  | 名 称 ・ 規 格(基準地区単価) |  | 基準地区単価 | 備 考
Z
|  | 75 | 95
Z1 | 再生ｸﾗｯｼｬｰﾗﾝ |  |  |  |  | ｸﾗｯｼｬﾗﾝ |  |  | [R08.04]
| RC-40 | 74 | 21 |  |  | C-40 |  |  | 建設物価R06.04.P129：東京都１７区（骨材）,積算資料R06.04.P182：東京１７区（骨材） [(5150+4900)/2]
Z2 | 軽油 |  |  |  |  | 軽油 |  |  | [R08.04]
|  | 1 | 50 |  |  | ﾊﾟﾄﾛｰﾙ給油 |  |  | 建設物価R06.04.P788：東京23区,積算資料R06.04.P259：東京 [(135+142)/2]
土砂等運搬 |  |  |  |  | 施工パッケージ表 |  |  |  |  | 886
標準 ﾊﾞｯｸﾎｳ山積0.45m3(平積0.35m3) 土砂(岩塊･玉石混り土含む) DID無し 13.5km以下 良好 |  |  |  | （ | 455号 |  | ） |  | 1 | m3
| 名 称 ・ 規 格 | 構成比 |  | 積算地区単価 |  | 名 称 ・ 規 格(基準地区単価) |  | 基準地区単価 | 備 考
K
|  | 44 | 67
K1 | ﾀﾞﾝﾌﾟﾄﾗｯｸ |  |  |  |  | ﾀﾞﾝﾌﾟﾄﾗｯｸ[ｵﾝﾛｰﾄﾞ･ﾃﾞｨｰｾﾞﾙ](ﾀｲﾔ損耗費及び補修費(良好)を含む) |  |  | [R7建設機械等損料表]
| ｵﾝﾛｰﾄﾞ･ﾃﾞｨｰｾﾞﾙ･積載質量10t積級 | 44 | 67 |  |  | 10t積級 |  |  | R6建設機械等損料表
R
|  | 40 | 44
R1 | 運転手(一般) |  |  |  |  | 運転手(一般) |  |  | [R8.3]
|  | 40 | 44 | [5 empty] | R6.3
Z
|  | 14 | 89
Z1 | 軽油 |  |  |  |  | 軽油 |  |  | [R08.04]
|  | 14 | 89 |  |  | ﾊﾟﾄﾛｰﾙ給油 |  |  | 建設物価R06.04.P788：東京23区,積算資料R06.04.P259：東京 [(135+142)/2]
舗装版切断 |  |  |  |  | 施工パッケージ表 |  |  |  |  | 912
ｱｽﾌｧﾙﾄ舗装版 As:15cm以下 |  |  |  | （ | 481号 |  | ） |  | 1 | ｍ
| 名 称 ・ 規 格 | 構成比 |  | 積算地区単価 |  | 名 称 ・ 規 格(基準地区単価) |  | 基準地区単価 | 備 考
K
|  | 15 | 5
K1 | ｺﾝｸﾘｰﾄｶｯﾀ |  |  |  |  | ｺﾝｸﾘｰﾄｶｯﾀ[ﾊﾞｷｭｰﾑ式(超低騒音型)･湿式] |  |  | [R7建設機械等損料表]
| ﾊﾞｷｭｰﾑ式･超低騒音型･湿式･深20cm･ﾌﾞﾚｰﾄﾞ径56cm | 10 | 24 |  |  | 切削深20cm級 ﾌﾞﾚｰﾄﾞ径56cm |  |  | R6建設機械等損料表
R
|  | 58 | 43
R1 | 特殊作業員 |  |  |  |  | 特殊作業員 |  |  | [R8.3]
|  | 19 | 96 | [5 empty] | R6.3
R2 | 土木一般世話役 |  |  |  |  | 土木一般世話役 |  |  | [R8.3]
|  | 10 | 88 | [5 empty] | R6.3
R3 | 普通作業員 |  |  |  |  | 普通作業員 |  |  | [R8.3]
|  | 8 | 92 | [5 empty] | R6.3
Z
|  | 26 | 52
Z1 | ｺﾝｸﾘｰﾄｶｯﾀ(ﾌﾞﾚｰﾄﾞ) |  |  |  |  | ｺﾝｸﾘｰﾄｶｯﾀ (ﾌﾞﾚｰﾄﾞ) |  |  | [R08.04]
| 径22ｲﾝﾁ | 22 | 39 |  |  | 径18ｲﾝﾁ |  |  | WEB建設R06.04：全国,積算資料R06.04.P310：全国 [(67600+68800)/2]
Z2 | ｶﾞｿﾘﾝ |  |  |  |  | ｶﾞｿﾘﾝ ﾚｷﾞｭﾗｰ |  |  | [R08.04]
| ﾚｷﾞｭﾗｰ | 2 | 81 |  |  | ｽﾀﾝﾄﾞ |  |  | 建設物価R06.04.P788：東京23区,積算資料R06.04.P259：東京 [(155+154)/2]
舗装版破砕 |  |  |  |  | 施工パッケージ表 |  |  |  |  | 913
ｱｽﾌｧﾙﾄ舗装版 障害無し 対策不要 15cm以下 積込有り |  |  |  | （ | 482号 |  | ） |  | 1 | m2
| 名 称 ・ 規 格 | 構成比 |  | 積算地区単価 |  | 名 称 ・ 規 格(基準地区単価) |  | 基準地区単価 | 備 考
K
|  | 12 | 85
K1 | ﾊﾞｯｸﾎｳ(ｸﾛｰﾗ型)[後方超小旋回型] |  |  |  |  | [賃料]ﾊﾞｯｸﾎｳ(ｸﾛｰﾗ型)[後方超小旋回型] |  |  | [R08.04]
| 山積0.45m3(平積0.35m3) | 12 | 85 |  |  | 山積0.45m3(平積0.35m3) |  |  | 建設物価R06.04.P801：関東地区,積算資料R06.04.P279：関東 [(6500+6435)/2]
R
|  | 81 | 24
R1 | 土木一般世話役 |  |  |  |  | 土木一般世話役 |  |  | [R8.3]
|  | 29 | 54 | [5 empty] | R6.3
R2 | 運転手(特殊) |  |  |  |  | 運転手(特殊) |  |  | [R8.3]
|  | 27 | 52 | [5 empty] | R6.3
R3 | 普通作業員 |  |  |  |  | 普通作業員 |  |  | [R8.3]
|  | 24 | 18 | [5 empty] | R6.3
Z
|  | 5 | 91
Z1 | 軽油 |  |  |  |  | 軽油 |  |  | [R08.04]
|  | 5 | 91 |  |  | ﾊﾟﾄﾛｰﾙ給油 |  |  | 建設物価R06.04.P788：東京23区,積算資料R06.04.P259：東京 [(135+142)/2]
ﾀﾝﾊﾟ締固め |  |  |  |  | 施工パッケージ表 |  |  |  |  | 917
|  |  |  | （ | 486号 |  | ） |  | 1 | m3
| 名 称 ・ 規 格 | 構成比 |  | 積算地区単価 |  | 名 称 ・ 規 格(基準地区単価) |  | 基準地区単価 | 備 考
K
|  | 1 | 17
K1 | ﾀﾝﾊﾟ及びﾗﾝﾏ |  |  |  |  | [賃料]ﾀﾝﾊﾟ |  |  | [R08.04]
| 質量 60~80kg | 1 | 17 |  |  | 60~80kg |  |  | 建設物価R06.04.P805：関東地区,積算資料R06.04.P282：関東 [(474.5+468)/2]
R
|  | 97 | 16
R1 | 特殊作業員 |  |  |  |  | 特殊作業員 |  |  | [R8.3]
|  | 51 | 21 | [5 empty] | R6.3
R2 | 普通作業員 |  |  |  |  | 普通作業員 |  |  | [R8.3]
|  | 45 | 95 | [5 empty] | R6.3
Z
|  | 1 | 67
Z1 | ｶﾞｿﾘﾝ |  |  |  |  | ｶﾞｿﾘﾝ ﾚｷﾞｭﾗｰ |  |  | [R08.04]
| ﾚｷﾞｭﾗｰ | 1 | 67 |  |  | ｽﾀﾝﾄﾞ |  |  | 建設物価R06.04.P788：東京23区,積算資料R06.04.P259：東京 [(155+154)/2]
土砂等運搬 |  |  |  |  | 施工パッケージ表 |  |  |  |  | 918
小規模 ﾊﾞｯｸﾎｳ山積0.28m3(平積0.2m3) 土砂(岩塊･玉石混り土含む) DID無し 13.0km以下 良好 |  |  |  | （ | 487号 |  | ） |  | 1 | m3
| 名 称 ・ 規 格 | 構成比 |  | 積算地区単価 |  | 名 称 ・ 規 格(基準地区単価) |  | 基準地区単価 | 備 考
K
|  | 26 | 52
K1 | ﾀﾞﾝﾌﾟﾄﾗｯｸ |  |  |  |  | ﾀﾞﾝﾌﾟﾄﾗｯｸ[ｵﾝﾛｰﾄﾞ･ﾃﾞｨｰｾﾞﾙ](ﾀｲﾔ損耗費及び補修費(良好)を含む) |  |  | [R7建設機械等損料表]
| ｵﾝﾛｰﾄﾞ･ﾃﾞｨｰｾﾞﾙ･積載質量4t積級 | 26 | 52 |  |  | 4t積級 |  |  | R6建設機械等損料表
R
|  | 61 | 90
R1 | 運転手(一般) |  |  |  |  | 運転手(一般) |  |  | [R8.3]
|  | 61 | 90 | [5 empty] | R6.3
Z
|  | 11 | 58
Z1 | 軽油 |  |  |  |  | 軽油 |  |  | [R08.04]
|  | 11 | 58 |  |  | ﾊﾟﾄﾛｰﾙ給油 |  |  | 建設物価R06.04.P788：東京23区,積算資料R06.04.P259：東京 [(135+142)/2]
表層(車道･路肩部) |  |  |  |  | 施工パッケージ表 |  |  |  |  | 919
1.4m未満(平均仕上り厚50mm以下) 30mm 再生密粒度ｱｽｺﾝ(20) ﾌﾟﾗｲﾑｺｰﾄPK-3 |  |  |  | （ | 488号 |  | ） |  | 1 | m2
| 名 称 ・ 規 格 | 構成比 |  | 積算地区単価 |  | 名 称 ・ 規 格(基準地区単価) |  | 基準地区単価 | 備 考
K
|  | 0 | 43
K1 | 振動ﾛｰﾗ(舗装用) |  |  |  |  | 振動ﾛｰﾗ(舗装用)[ﾊﾝﾄﾞｶﾞｲﾄﾞ式] |  |  | [R7建設機械等損料表]
| ﾊﾝﾄﾞｶﾞｲﾄﾞ式･質量0.5~0.6t | 0 | 24 |  |  | 運転質量0.5~0.6t |  |  | R6建設機械等損料表
K2 | 振動ｺﾝﾊﾟｸﾀ |  |  |  |  | 振動ｺﾝﾊﾟｸﾀ[前進型] |  |  | [R7建設機械等損料表]
| 前進型･質量40~60kg | 0 | 13 |  |  | 機械質量40~60kg |  |  | R6建設機械等損料表
R
|  | 44 | 34
R1 | 特殊作業員 |  |  |  |  | 特殊作業員 |  |  | [R8.3]
|  | 19 | 57 | [5 empty] | R6.3
R2 | 普通作業員 |  |  |  |  | 普通作業員 |  |  | [R8.3]
|  | 14 | 5 | [5 empty] | R6.3
R3 | 土木一般世話役 |  |  |  |  | 土木一般世話役 |  |  | [R8.3]
|  | 4 | 28 | [5 empty] | R6.3
Z
|  | 55 | 23
Z1 | ｱｽﾌｧﾙﾄ混合物 |  |  |  |  | ｱｽﾌｧﾙﾄ混合物
| 再生密粒度ｱｽｺﾝ(20) 小型車割増無 | 50 | 52 |  |  | 密粒度ｱｽｺﾝ(20) |  |  | 建設物価R06.04.P211：東京都１４区（合材）,積算資料R06.04.P319：東京 [(11800+11500)/2]
表層(車道･路肩部) |  |  |  |  | 施工パッケージ表 |  |  |  |  | 920
1.4m未満(平均仕上り厚50mm以下) 30mm 再生密粒度ｱｽｺﾝ(20) ﾌﾟﾗｲﾑｺｰﾄPK-3 |  |  |  | （ | 488号 |  | ） |  | 1 | m2
| 名 称 ・ 規 格 | 構成比 |  | 積算地区単価 |  | 名 称 ・ 規 格(基準地区単価) |  | 基準地区単価 | 備 考
Z2 | ｱｽﾌｧﾙﾄ乳剤 |  |  |  |  | ｱｽﾌｧﾙﾄ乳剤 |  |  | [R08.04]
| PK-3 ﾌﾟﾗｲﾑｺｰﾄ用 | 4 | 48 |  |  | PK-3 ﾌﾟﾗｲﾑｺｰﾄ用 |  |  | 建設物価R06.04.P219：東京23区,積算資料R06.04.P331：関東 [(106+101)/2]
Z3 | ｶﾞｿﾘﾝ |  |  |  |  | ｶﾞｿﾘﾝ ﾚｷﾞｭﾗｰ |  |  | [R08.04]
| ﾚｷﾞｭﾗｰ | 0 | 17 |  |  | ｽﾀﾝﾄﾞ |  |  | 建設物価R06.04.P788：東京23区,積算資料R06.04.P259：東京 [(155+154)/2]
Z4 | 軽油 |  |  |  |  | 軽油 |  |  | [R08.04]
|  | 0 | 3 |  |  | ﾊﾟﾄﾛｰﾙ給油 |  |  | 建設物価R06.04.P788：東京23区,積算資料R06.04.P259：東京 [(135+142)/2]
上層路盤(車道･路肩部) |  |  |  |  | 施工パッケージ表 |  |  |  |  | 921
再生粒度調整砕石RM-40 170mm 2層施工 |  |  |  | （ | 489号 |  | ） |  | 1 | m2
| 名 称 ・ 規 格 | 構成比 |  | 積算地区単価 |  | 名 称 ・ 規 格(基準地区単価) |  | 基準地区単価 | 備 考
K
|  | 13 | 80
K1 | ﾓｰﾀｸﾞﾚｰﾀﾞ[排出ｶﾞｽ対策型(2014年規制)] |  |  |  |  | ﾓｰﾀｸﾞﾚｰﾀﾞ[土工用･排出ｶﾞｽ対策型(2014年規制)] |  |  | [R7建設機械等損料表]
| 土工用･ﾌﾞﾚｰﾄﾞ幅3.1m | 9 | 53 |  |  | ﾌﾞﾚｰﾄﾞ幅3.1m |  |  | R6建設機械等損料表
K2 | ﾛｰﾄﾞﾛｰﾗ[ﾏｶﾀﾞﾑ] |  |  |  |  | [賃料]ﾛｰﾄﾞﾛｰﾗ[ﾏｶﾀﾞﾑ] |  |  | [R08.04]
| 運転質量10~12t | 1 | 19 |  |  | 質量10t |  |  | 建設物価R06.04.P804：関東地区,積算資料R06.04.P282：関東 [(4420+4550)/2]
K3 | ﾀｲﾔﾛｰﾗ(賃貸)(長期割引あり) |  |  |  |  | [賃料]ﾀｲﾔﾛｰﾗ |  |  | [建設物価R08.04.P804：北陸地区,積算資料R08.04.P282：北陸Ⅰ（除福井） [(5,100+4,940)/2：有効桁=上位3桁止 切り捨て]]
| 質量13~14t | 1 | 18 |  |  | 質量13~14t |  |  | R7.4代表材料規格等の基準単価作成方法について
R
|  | 44 | 18
R1 | 運転手(特殊) |  |  |  |  | 運転手(特殊) |  |  | [R8.3]
|  | 19 | 50 | [5 empty] | R6.3
R2 | 普通作業員 |  |  |  |  | 普通作業員 |  |  | [R8.3]
|  | 7 | 9 | [5 empty] | R6.3
R3 | 特殊作業員 |  |  |  |  | 特殊作業員 |  |  | [R8.3]
|  | 6 | 32 | [5 empty] | R6.3
R4 | 土木一般世話役 |  |  |  |  | 土木一般世話役 |  |  | [R8.3]
|  | 5 | 19 | [5 empty] | R6.3
上層路盤(車道･路肩部) |  |  |  |  | 施工パッケージ表 |  |  |  |  | 922
再生粒度調整砕石RM-40 170mm 2層施工 |  |  |  | （ | 489号 |  | ） |  | 1 | m2
| 名 称 ・ 規 格 | 構成比 |  | 積算地区単価 |  | 名 称 ・ 規 格(基準地区単価) |  | 基準地区単価 | 備 考
Z
|  | 42 | 2
Z1 | 粒度調整砕石 |  |  |  |  | 再生粒度調整砕石 |  |  | [R08.04]
| M-40 | 37 | 83 |  |  | RM-40 |  |  | 建設物価R06.04.P129：東京都１７区（骨材）,積算資料R06.04.P182：東京１７区（骨材） [(1600+1600)/2]
Z2 | 軽油 |  |  |  |  | 軽油 |  |  | [R08.04]
|  | 3 | 62 |  |  | ﾊﾟﾄﾛｰﾙ給油 |  |  | 建設物価R06.04.P788：東京23区,積算資料R06.04.P259：東京 [(135+142)/2]
下層路盤(車道･路肩部) |  |  |  |  | 施工パッケージ表 |  |  |  |  | 923
200mm 1層施工 再生ｸﾗｯｼｬﾗﾝRC-40 |  |  |  | （ | 490号 |  | ） |  | 1 | m2
| 名 称 ・ 規 格 | 構成比 |  | 積算地区単価 |  | 名 称 ・ 規 格(基準地区単価) |  | 基準地区単価 | 備 考
K
|  | 5 | 72
K1 | ﾓｰﾀｸﾞﾚｰﾀﾞ[排出ｶﾞｽ対策型(第2次基準値)] |  |  |  |  | ﾓｰﾀｸﾞﾚｰﾀﾞ[土工用･排出ｶﾞｽ対策型(2014年規制)] |  |  | [R7建設機械等損料表]
| 土工用･ﾌﾞﾚｰﾄﾞ幅3.1m | 3 | 95 |  |  | ﾌﾞﾚｰﾄﾞ幅3.1m |  |  | R6建設機械等損料表
K2 | ﾛｰﾄﾞﾛｰﾗ[ﾏｶﾀﾞﾑ] |  |  |  |  | [賃料]ﾛｰﾄﾞﾛｰﾗ[ﾏｶﾀﾞﾑ] |  |  | [R08.04]
| 運転質量10~12t | 0 | 49 |  |  | 質量10t |  |  | 建設物価R06.04.P804：関東地区,積算資料R06.04.P282：関東 [(4420+4550)/2]
K3 | ﾀｲﾔﾛｰﾗ(賃貸)(長期割引あり) |  |  |  |  | [賃料]ﾀｲﾔﾛｰﾗ |  |  | [建設物価R08.04.P804：北陸地区,積算資料R08.04.P282：北陸Ⅰ（除福井） [(5,100+4,940)/2：有効桁=上位3桁止 切り捨て]]
| 質量13~14t | 0 | 49 |  |  | 質量13~14t |  |  | R7.4代表材料規格等の基準単価作成方法について
R
|  | 18 | 33
R1 | 運転手(特殊) |  |  |  |  | 運転手(特殊) |  |  | [R8.3]
|  | 8 | 6 | [5 empty] | R6.3
R2 | 普通作業員 |  |  |  |  | 普通作業員 |  |  | [R8.3]
|  | 2 | 95 | [5 empty] | R6.3
R3 | 特殊作業員 |  |  |  |  | 特殊作業員 |  |  | [R8.3]
|  | 2 | 63 | [5 empty] | R6.3
R4 | 土木一般世話役 |  |  |  |  | 土木一般世話役 |  |  | [R8.3]
|  | 2 | 16 | [5 empty] | R6.3
下層路盤(車道･路肩部) |  |  |  |  | 施工パッケージ表 |  |  |  |  | 924
200mm 1層施工 再生ｸﾗｯｼｬﾗﾝRC-40 |  |  |  | （ | 490号 |  | ） |  | 1 | m2
| 名 称 ・ 規 格 | 構成比 |  | 積算地区単価 |  | 名 称 ・ 規 格(基準地区単価) |  | 基準地区単価 | 備 考
Z
|  | 75 | 95
Z1 | ｸﾗｯｼｬｰﾗﾝ |  |  |  |  | ｸﾗｯｼｬﾗﾝ |  |  | [R08.04]
| C-40 | 74 | 21 |  |  | C-40 |  |  | 建設物価R06.04.P129：東京都１７区（骨材）,積算資料R06.04.P182：東京１７区（骨材） [(5150+4900)/2]
Z2 | 軽油 |  |  |  |  | 軽油 |  |  | [R08.04]
|  | 1 | 50 |  |  | ﾊﾟﾄﾛｰﾙ給油 |  |  | 建設物価R06.04.P788：東京23区,積算資料R06.04.P259：東京 [(135+142)/2]
ﾀﾝﾊﾟ締固め |  |  |  |  | 施工パッケージ表 |  |  |  |  | 934
|  |  |  | （ | 500号 |  | ） |  | 1 | m3
| 名 称 ・ 規 格 | 構成比 |  | 積算地区単価 |  | 名 称 ・ 規 格(基準地区単価) |  | 基準地区単価 | 備 考
K
|  | 1 | 17
K1 | ﾀﾝﾊﾟ及びﾗﾝﾏ |  |  |  |  | [賃料]ﾀﾝﾊﾟ |  |  | [R08.04]
| 質量 60~80kg | 1 | 17 |  |  | 60~80kg |  |  | 建設物価R06.04.P805：関東地区,積算資料R06.04.P282：関東 [(474.5+468)/2]
R
|  | 97 | 16
R1 | 特殊作業員 |  |  |  |  | 特殊作業員 |  |  | [R8.3]
|  | 51 | 21 | [5 empty] | R6.3
R2 | 普通作業員 |  |  |  |  | 普通作業員 |  |  | [R8.3]
|  | 45 | 95 | [5 empty] | R6.3
Z
|  | 1 | 67
Z1 | ｶﾞｿﾘﾝ |  |  |  |  | ｶﾞｿﾘﾝ ﾚｷﾞｭﾗｰ |  |  | [R08.04]
| ﾚｷﾞｭﾗｰ | 1 | 67 |  |  | ｽﾀﾝﾄﾞ |  |  | 建設物価R06.04.P788：東京23区,積算資料R06.04.P259：東京 [(155+154)/2]
土砂等運搬 |  |  |  |  | 施工パッケージ表 |  |  |  |  | 935
標準 ﾊﾞｯｸﾎｳ山積0.8m3(平積0.6m3) 土砂(岩塊･玉石混り土含む) DID無し 15.5km以下 良好 |  |  |  | （ | 501号 |  | ） |  | 1 | m3
| 名 称 ・ 規 格 | 構成比 |  | 積算地区単価 |  | 名 称 ・ 規 格(基準地区単価) |  | 基準地区単価 | 備 考
K
|  | 44 | 67
K1 | ﾀﾞﾝﾌﾟﾄﾗｯｸ |  |  |  |  | ﾀﾞﾝﾌﾟﾄﾗｯｸ[ｵﾝﾛｰﾄﾞ･ﾃﾞｨｰｾﾞﾙ](ﾀｲﾔ損耗費及び補修費(良好)を含む) |  |  | [R7建設機械等損料表]
| ｵﾝﾛｰﾄﾞ･ﾃﾞｨｰｾﾞﾙ･積載質量10t積級 | 44 | 67 |  |  | 10t積級 |  |  | R6建設機械等損料表
R
|  | 40 | 44
R1 | 運転手(一般) |  |  |  |  | 運転手(一般) |  |  | [R8.3]
|  | 40 | 44 | [5 empty] | R6.3
Z
|  | 14 | 89
Z1 | 軽油 |  |  |  |  | 軽油 |  |  | [R08.04]
|  | 14 | 89 |  |  | ﾊﾟﾄﾛｰﾙ給油 |  |  | 建設物価R06.04.P788：東京23区,積算資料R06.04.P259：東京 [(135+142)/2]
舗装版切断 |  |  |  |  | 施工パッケージ表 |  |  |  |  | 953
ｱｽﾌｧﾙﾄ舗装版 As:15cm以下 |  |  |  | （ | 519号 |  | ） |  | 1 | ｍ
| 名 称 ・ 規 格 | 構成比 |  | 積算地区単価 |  | 名 称 ・ 規 格(基準地区単価) |  | 基準地区単価 | 備 考
K
|  | 15 | 5
K1 | ｺﾝｸﾘｰﾄｶｯﾀ |  |  |  |  | ｺﾝｸﾘｰﾄｶｯﾀ[ﾊﾞｷｭｰﾑ式(超低騒音型)･湿式] |  |  | [R7建設機械等損料表]
| ﾊﾞｷｭｰﾑ式･超低騒音型･湿式･深20cm･ﾌﾞﾚｰﾄﾞ径56cm | 10 | 24 |  |  | 切削深20cm級 ﾌﾞﾚｰﾄﾞ径56cm |  |  | R6建設機械等損料表
R
|  | 58 | 43
R1 | 特殊作業員 |  |  |  |  | 特殊作業員 |  |  | [R8.3]
|  | 19 | 96 | [5 empty] | R6.3
R2 | 土木一般世話役 |  |  |  |  | 土木一般世話役 |  |  | [R8.3]
|  | 10 | 88 | [5 empty] | R6.3
R3 | 普通作業員 |  |  |  |  | 普通作業員 |  |  | [R8.3]
|  | 8 | 92 | [5 empty] | R6.3
Z
|  | 26 | 52
Z1 | ｺﾝｸﾘｰﾄｶｯﾀ(ﾌﾞﾚｰﾄﾞ) |  |  |  |  | ｺﾝｸﾘｰﾄｶｯﾀ (ﾌﾞﾚｰﾄﾞ) |  |  | [R08.04]
| 径18ｲﾝﾁ | 22 | 39 |  |  | 径18ｲﾝﾁ |  |  | WEB建設R06.04：全国,積算資料R06.04.P310：全国 [(67600+68800)/2]
Z2 | ｶﾞｿﾘﾝ |  |  |  |  | ｶﾞｿﾘﾝ ﾚｷﾞｭﾗｰ |  |  | [R08.04]
| ﾚｷﾞｭﾗｰ | 2 | 81 |  |  | ｽﾀﾝﾄﾞ |  |  | 建設物価R06.04.P788：東京23区,積算資料R06.04.P259：東京 [(155+154)/2]
舗装版破砕 |  |  |  |  | 施工パッケージ表 |  |  |  |  | 954
ｱｽﾌｧﾙﾄ舗装版 障害無し 対策不要 15cm以下 積込有り |  |  |  | （ | 520号 |  | ） |  | 1 | m2
| 名 称 ・ 規 格 | 構成比 |  | 積算地区単価 |  | 名 称 ・ 規 格(基準地区単価) |  | 基準地区単価 | 備 考
K
|  | 12 | 85
K1 | ﾊﾞｯｸﾎｳ(ｸﾛｰﾗ型)[後方超小旋回型] |  |  |  |  | [賃料]ﾊﾞｯｸﾎｳ(ｸﾛｰﾗ型)[後方超小旋回型] |  |  | [R08.04]
| 山積0.45m3(平積0.35m3) | 12 | 85 |  |  | 山積0.45m3(平積0.35m3) |  |  | 建設物価R06.04.P801：関東地区,積算資料R06.04.P279：関東 [(6500+6435)/2]
R
|  | 81 | 24
R1 | 土木一般世話役 |  |  |  |  | 土木一般世話役 |  |  | [R8.3]
|  | 29 | 54 | [5 empty] | R6.3
R2 | 運転手(特殊) |  |  |  |  | 運転手(特殊) |  |  | [R8.3]
|  | 27 | 52 | [5 empty] | R6.3
R3 | 普通作業員 |  |  |  |  | 普通作業員 |  |  | [R8.3]
|  | 24 | 18 | [5 empty] | R6.3
Z
|  | 5 | 91
Z1 | 軽油 |  |  |  |  | 軽油 |  |  | [R08.04]
|  | 5 | 91 |  |  | ﾊﾟﾄﾛｰﾙ給油 |  |  | 建設物価R06.04.P788：東京23区,積算資料R06.04.P259：東京 [(135+142)/2]
掘削(砂防) |  |  |  |  | 施工パッケージ表 |  |  |  |  | 955
土砂 3,000m3未満 障害無し |  |  |  | （ | 521号 |  | ） |  | 1 | m3
| 名 称 ・ 規 格 | 構成比 |  | 積算地区単価 |  | 名 称 ・ 規 格(基準地区単価) |  | 基準地区単価 | 備 考
K
|  | 27 | 97
K1 | ﾊﾞｯｸﾎｳ(ｸﾛｰﾗ)[標準] |  |  |  |  | [賃料]ﾊﾞｯｸﾎｳ ｸﾛｰﾗ型 |  |  | [R08.04]
| 山積0.8m3(平積0.6m3) | 27 | 97 |  |  | 山積0.8m3(平積0.6m3) |  |  | 建設物価R06.04.P801：関東地区,積算資料R06.04.P279：関東 [(8450+9165)/2]
R
|  | 46 | 65
R1 | 運転手(特殊) |  |  |  |  | 運転手(特殊) |  |  | [R8.3]
|  | 46 | 65 | [5 empty] | R6.3
Z
|  | 25 | 38
Z1 | 軽油 |  |  |  |  | 軽油 |  |  | [R08.04]
|  | 25 | 38 |  |  | ﾊﾟﾄﾛｰﾙ給油 |  |  | 建設物価R06.04.P788：東京23区,積算資料R06.04.P259：東京 [(135+142)/2]
土砂等運搬 |  |  |  |  | 施工パッケージ表 |  |  |  |  | 956
小規模 ﾊﾞｯｸﾎｳ山積0.28m3(平積0.2m3) 土砂(岩塊･玉石混り土含む) DID無し 13.0km以下 良好 |  |  |  | （ | 522号 |  | ） |  | 1 | m3
| 名 称 ・ 規 格 | 構成比 |  | 積算地区単価 |  | 名 称 ・ 規 格(基準地区単価) |  | 基準地区単価 | 備 考
K
|  | 26 | 52
K1 | ﾀﾞﾝﾌﾟﾄﾗｯｸ |  |  |  |  | ﾀﾞﾝﾌﾟﾄﾗｯｸ[ｵﾝﾛｰﾄﾞ･ﾃﾞｨｰｾﾞﾙ](ﾀｲﾔ損耗費及び補修費(良好)を含む) |  |  | [R7建設機械等損料表]
| ｵﾝﾛｰﾄﾞ･ﾃﾞｨｰｾﾞﾙ･積載質量4t積級 | 26 | 52 |  |  | 4t積級 |  |  | R6建設機械等損料表
R
|  | 61 | 90
R1 | 運転手(一般) |  |  |  |  | 運転手(一般) |  |  | [R8.3]
|  | 61 | 90 | [5 empty] | R6.3
Z
|  | 11 | 58
Z1 | 軽油 |  |  |  |  | 軽油 |  |  | [R08.04]
|  | 11 | 58 |  |  | ﾊﾟﾄﾛｰﾙ給油 |  |  | 建設物価R06.04.P788：東京23区,積算資料R06.04.P259：東京 [(135+142)/2]
殻運搬 |  |  |  |  | 施工パッケージ表 |  |  |  |  | 957
舗装版破砕 機械積込(騒音対策不要,舗装版厚15cm以下) DID無し 22.0km以下 良好 |  |  |  | （ | 523号 |  | ） |  | 1 | m3
| 名 称 ・ 規 格 | 構成比 |  | 積算地区単価 |  | 名 称 ・ 規 格(基準地区単価) |  | 基準地区単価 | 備 考
K
|  | 44 | 5
K1 | ﾀﾞﾝﾌﾟﾄﾗｯｸ |  |  |  |  | ﾀﾞﾝﾌﾟﾄﾗｯｸ[ｵﾝﾛｰﾄﾞ･ﾃﾞｨｰｾﾞﾙ](ﾀｲﾔ損耗費及び補修費(良好)を含む) |  |  | [R7建設機械等損料表]
| ｵﾝﾛｰﾄﾞ･ﾃﾞｨｰｾﾞﾙ･積載質量10t積級 | 44 | 5 |  |  | 10t積級 |  |  | R6建設機械等損料表
R
|  | 39 | 87
R1 | 運転手(一般) |  |  |  |  | 運転手(一般) |  |  | [R8.3]
|  | 39 | 87 | [5 empty] | R6.3
Z
|  | 16 | 8
Z1 | 軽油 |  |  |  |  | 軽油 |  |  | [R08.04]
|  | 16 | 8 |  |  | ﾊﾟﾄﾛｰﾙ給油 |  |  | 建設物価R06.04.P788：東京23区,積算資料R06.04.P259：東京 [(135+142)/2]
表層(車道･路肩部) |  |  |  |  | 施工パッケージ表 |  |  |  |  | 958
1.4m未満(平均仕上り厚50mm以下) 30mm 再生密粒度ｱｽｺﾝ(20) ﾌﾟﾗｲﾑｺｰﾄPK-3 |  |  |  | （ | 524号 |  | ） |  | 1 | m2
| 名 称 ・ 規 格 | 構成比 |  | 積算地区単価 |  | 名 称 ・ 規 格(基準地区単価) |  | 基準地区単価 | 備 考
K
|  | 0 | 43
K1 | 振動ﾛｰﾗ(舗装用) |  |  |  |  | 振動ﾛｰﾗ(舗装用)[ﾊﾝﾄﾞｶﾞｲﾄﾞ式] |  |  | [R7建設機械等損料表]
| ﾊﾝﾄﾞｶﾞｲﾄﾞ式･質量0.5~0.6t | 0 | 24 |  |  | 運転質量0.5~0.6t |  |  | R6建設機械等損料表
K2 | 振動ｺﾝﾊﾟｸﾀ |  |  |  |  | 振動ｺﾝﾊﾟｸﾀ[前進型] |  |  | [R7建設機械等損料表]
| 前進型･質量40~60kg | 0 | 13 |  |  | 機械質量40~60kg |  |  | R6建設機械等損料表
R
|  | 44 | 34
R1 | 特殊作業員 |  |  |  |  | 特殊作業員 |  |  | [R8.3]
|  | 19 | 57 | [5 empty] | R6.3
R2 | 普通作業員 |  |  |  |  | 普通作業員 |  |  | [R8.3]
|  | 14 | 5 | [5 empty] | R6.3
R3 | 土木一般世話役 |  |  |  |  | 土木一般世話役 |  |  | [R8.3]
|  | 4 | 28 | [5 empty] | R6.3
Z
|  | 55 | 23
Z1 | ｱｽﾌｧﾙﾄ混合物 |  |  |  |  | ｱｽﾌｧﾙﾄ混合物
| 再生密粒度ｱｽｺﾝ(20) 小型車割増無 | 50 | 52 |  |  | 密粒度ｱｽｺﾝ(20) |  |  | 建設物価R06.04.P211：東京都１４区（合材）,積算資料R06.04.P319：東京 [(11800+11500)/2]
表層(車道･路肩部) |  |  |  |  | 施工パッケージ表 |  |  |  |  | 959
1.4m未満(平均仕上り厚50mm以下) 30mm 再生密粒度ｱｽｺﾝ(20) ﾌﾟﾗｲﾑｺｰﾄPK-3 |  |  |  | （ | 524号 |  | ） |  | 1 | m2
| 名 称 ・ 規 格 | 構成比 |  | 積算地区単価 |  | 名 称 ・ 規 格(基準地区単価) |  | 基準地区単価 | 備 考
Z2 | ｱｽﾌｧﾙﾄ乳剤 |  |  |  |  | ｱｽﾌｧﾙﾄ乳剤 |  |  | [R08.04]
| PK-3 ﾌﾟﾗｲﾑｺｰﾄ用 | 4 | 48 |  |  | PK-3 ﾌﾟﾗｲﾑｺｰﾄ用 |  |  | 建設物価R06.04.P219：東京23区,積算資料R06.04.P331：関東 [(106+101)/2]
Z3 | ｶﾞｿﾘﾝ |  |  |  |  | ｶﾞｿﾘﾝ ﾚｷﾞｭﾗｰ |  |  | [R08.04]
| ﾚｷﾞｭﾗｰ | 0 | 17 |  |  | ｽﾀﾝﾄﾞ |  |  | 建設物価R06.04.P788：東京23区,積算資料R06.04.P259：東京 [(155+154)/2]
Z4 | 軽油 |  |  |  |  | 軽油 |  |  | [R08.04]
|  | 0 | 3 |  |  | ﾊﾟﾄﾛｰﾙ給油 |  |  | 建設物価R06.04.P788：東京23区,積算資料R06.04.P259：東京 [(135+142)/2]
上層路盤(車道･路肩部) |  |  |  |  | 施工パッケージ表 |  |  |  |  | 960
再生粒度調整砕石RM-40 170mm 2層施工 |  |  |  | （ | 525号 |  | ） |  | 1 | m2
| 名 称 ・ 規 格 | 構成比 |  | 積算地区単価 |  | 名 称 ・ 規 格(基準地区単価) |  | 基準地区単価 | 備 考
K
|  | 13 | 80
K1 | ﾓｰﾀｸﾞﾚｰﾀﾞ[排出ｶﾞｽ対策型(2014年規制)] |  |  |  |  | ﾓｰﾀｸﾞﾚｰﾀﾞ[土工用･排出ｶﾞｽ対策型(2014年規制)] |  |  | [R7建設機械等損料表]
| 土工用･ﾌﾞﾚｰﾄﾞ幅3.1m | 9 | 53 |  |  | ﾌﾞﾚｰﾄﾞ幅3.1m |  |  | R6建設機械等損料表
K2 | ﾛｰﾄﾞﾛｰﾗ[ﾏｶﾀﾞﾑ] |  |  |  |  | [賃料]ﾛｰﾄﾞﾛｰﾗ[ﾏｶﾀﾞﾑ] |  |  | [R08.04]
| 運転質量10~12t | 1 | 19 |  |  | 質量10t |  |  | 建設物価R06.04.P804：関東地区,積算資料R06.04.P282：関東 [(4420+4550)/2]
K3 | ﾀｲﾔﾛｰﾗ(賃貸)(長期割引あり) |  |  |  |  | [賃料]ﾀｲﾔﾛｰﾗ |  |  | [建設物価R08.04.P804：北陸地区,積算資料R08.04.P282：北陸Ⅰ（除福井） [(5,100+4,940)/2：有効桁=上位3桁止 切り捨て]]
| 質量13~14t | 1 | 18 |  |  | 質量13~14t |  |  | R7.4代表材料規格等の基準単価作成方法について
R
|  | 44 | 18
R1 | 運転手(特殊) |  |  |  |  | 運転手(特殊) |  |  | [R8.3]
|  | 19 | 50 | [5 empty] | R6.3
R2 | 普通作業員 |  |  |  |  | 普通作業員 |  |  | [R8.3]
|  | 7 | 9 | [5 empty] | R6.3
R3 | 特殊作業員 |  |  |  |  | 特殊作業員 |  |  | [R8.3]
|  | 6 | 32 | [5 empty] | R6.3
R4 | 土木一般世話役 |  |  |  |  | 土木一般世話役 |  |  | [R8.3]
|  | 5 | 19 | [5 empty] | R6.3
上層路盤(車道･路肩部) |  |  |  |  | 施工パッケージ表 |  |  |  |  | 961
再生粒度調整砕石RM-40 170mm 2層施工 |  |  |  | （ | 525号 |  | ） |  | 1 | m2
| 名 称 ・ 規 格 | 構成比 |  | 積算地区単価 |  | 名 称 ・ 規 格(基準地区単価) |  | 基準地区単価 | 備 考
Z
|  | 42 | 2
Z1 | 粒度調整砕石 |  |  |  |  | 再生粒度調整砕石 |  |  | [R08.04]
| M-40 | 37 | 83 |  |  | RM-40 |  |  | 建設物価R06.04.P129：東京都１７区（骨材）,積算資料R06.04.P182：東京１７区（骨材） [(1600+1600)/2]
Z2 | 軽油 |  |  |  |  | 軽油 |  |  | [R08.04]
|  | 3 | 62 |  |  | ﾊﾟﾄﾛｰﾙ給油 |  |  | 建設物価R06.04.P788：東京23区,積算資料R06.04.P259：東京 [(135+142)/2]
下層路盤(車道･路肩部) |  |  |  |  | 施工パッケージ表 |  |  |  |  | 962
200mm 1層施工 再生ｸﾗｯｼｬﾗﾝRC-40 |  |  |  | （ | 526号 |  | ） |  | 1 | m2
| 名 称 ・ 規 格 | 構成比 |  | 積算地区単価 |  | 名 称 ・ 規 格(基準地区単価) |  | 基準地区単価 | 備 考
K
|  | 5 | 72
K1 | ﾓｰﾀｸﾞﾚｰﾀﾞ[排出ｶﾞｽ対策型(2014年規制)] |  |  |  |  | ﾓｰﾀｸﾞﾚｰﾀﾞ[土工用･排出ｶﾞｽ対策型(2014年規制)] |  |  | [R7建設機械等損料表]
| 土工用･ﾌﾞﾚｰﾄﾞ幅3.1m | 3 | 95 |  |  | ﾌﾞﾚｰﾄﾞ幅3.1m |  |  | R6建設機械等損料表
K2 | ﾛｰﾄﾞﾛｰﾗ[ﾏｶﾀﾞﾑ] |  |  |  |  | [賃料]ﾛｰﾄﾞﾛｰﾗ[ﾏｶﾀﾞﾑ] |  |  | [R08.04]
| 運転質量10~12t | 0 | 49 |  |  | 質量10t |  |  | 建設物価R06.04.P804：関東地区,積算資料R06.04.P282：関東 [(4420+4550)/2]
K3 | ﾀｲﾔﾛｰﾗ(賃貸)(長期割引あり) |  |  |  |  | [賃料]ﾀｲﾔﾛｰﾗ |  |  | [建設物価R08.04.P804：北陸地区,積算資料R08.04.P282：北陸Ⅰ（除福井） [(5,100+4,940)/2：有効桁=上位3桁止 切り捨て]]
| 質量13~14t | 0 | 49 |  |  | 質量13~14t |  |  | R7.4代表材料規格等の基準単価作成方法について
R
|  | 18 | 33
R1 | 運転手(特殊) |  |  |  |  | 運転手(特殊) |  |  | [R8.3]
|  | 8 | 6 | [5 empty] | R6.3
R2 | 普通作業員 |  |  |  |  | 普通作業員 |  |  | [R8.3]
|  | 2 | 95 | [5 empty] | R6.3
R3 | 特殊作業員 |  |  |  |  | 特殊作業員 |  |  | [R8.3]
|  | 2 | 63 | [5 empty] | R6.3
R4 | 土木一般世話役 |  |  |  |  | 土木一般世話役 |  |  | [R8.3]
|  | 2 | 16 | [5 empty] | R6.3
下層路盤(車道･路肩部) |  |  |  |  | 施工パッケージ表 |  |  |  |  | 963
200mm 1層施工 再生ｸﾗｯｼｬﾗﾝRC-40 |  |  |  | （ | 526号 |  | ） |  | 1 | m2
| 名 称 ・ 規 格 | 構成比 |  | 積算地区単価 |  | 名 称 ・ 規 格(基準地区単価) |  | 基準地区単価 | 備 考
Z
|  | 75 | 95
Z1 | 再生ｸﾗｯｼｬｰﾗﾝ |  |  |  |  | ｸﾗｯｼｬﾗﾝ |  |  | [R08.04]
| RC-40 | 74 | 21 |  |  | C-40 |  |  | 建設物価R06.04.P129：東京都１７区（骨材）,積算資料R06.04.P182：東京１７区（骨材） [(5150+4900)/2]
Z2 | 軽油 |  |  |  |  | 軽油 |  |  | [R08.04]
|  | 1 | 50 |  |  | ﾊﾟﾄﾛｰﾙ給油 |  |  | 建設物価R06.04.P788：東京23区,積算資料R06.04.P259：東京 [(135+142)/2]
殻運搬 |  |  |  |  | 施工パッケージ表 |  |  |  |  | 968
ｺﾝｸﾘｰﾄ(無筋)構造物とりこわし 機械積込 DID無し 23.2km以下 良好 |  |  |  | （ | 531号 |  | ） |  | 1 | m3
| 名 称 ・ 規 格 | 構成比 |  | 積算地区単価 |  | 名 称 ・ 規 格(基準地区単価) |  | 基準地区単価 | 備 考
K
|  | 40 | 77
K1 | ﾀﾞﾝﾌﾟﾄﾗｯｸ |  |  |  |  | ﾀﾞﾝﾌﾟﾄﾗｯｸ[ｵﾝﾛｰﾄﾞ･ﾃﾞｨｰｾﾞﾙ](ﾀｲﾔ損耗費及び補修費(良好)を含む) |  |  | [R7建設機械等損料表]
| ｵﾝﾛｰﾄﾞ･ﾃﾞｨｰｾﾞﾙ･積載質量10t積級 | 40 | 77 |  |  | 10t積級 |  |  | R6建設機械等損料表
R
|  | 44 | 82
R1 | 運転手(一般) |  |  |  |  | 運転手(一般) |  |  | [R8.3]
|  | 44 | 82 | [5 empty] | R6.3
Z
|  | 14 | 41
Z1 | 軽油 |  |  |  |  | 軽油 |  |  | [R08.04]
|  | 14 | 41 |  |  | ﾊﾟﾄﾛｰﾙ給油 |  |  | 建設物価R06.04.P788：東京23区,積算資料R06.04.P259：東京 [(135+142)/2]
殻運搬 |  |  |  |  | 施工パッケージ表 |  |  |  |  | 969
ｺﾝｸﾘｰﾄ(鉄筋)構造物とりこわし 機械積込 DID無し 23.2km以下 良好 |  |  |  | （ | 532号 |  | ） |  | 1 | m3
| 名 称 ・ 規 格 | 構成比 |  | 積算地区単価 |  | 名 称 ・ 規 格(基準地区単価) |  | 基準地区単価 | 備 考
K
|  | 40 | 77
K1 | ﾀﾞﾝﾌﾟﾄﾗｯｸ |  |  |  |  | ﾀﾞﾝﾌﾟﾄﾗｯｸ[ｵﾝﾛｰﾄﾞ･ﾃﾞｨｰｾﾞﾙ](ﾀｲﾔ損耗費及び補修費(良好)を含む) |  |  | [R7建設機械等損料表]
| ｵﾝﾛｰﾄﾞ･ﾃﾞｨｰｾﾞﾙ･積載質量10t積級 | 40 | 77 |  |  | 10t積級 |  |  | R6建設機械等損料表
R
|  | 44 | 82
R1 | 運転手(一般) |  |  |  |  | 運転手(一般) |  |  | [R8.3]
|  | 44 | 82 | [5 empty] | R6.3
Z
|  | 14 | 41
Z1 | 軽油 |  |  |  |  | 軽油 |  |  | [R08.04]
|  | 14 | 41 |  |  | ﾊﾟﾄﾛｰﾙ給油 |  |  | 建設物価R06.04.P788：東京23区,積算資料R06.04.P259：東京 [(135+142)/2]
ﾀﾝﾊﾟ締固め |  |  |  |  | 施工パッケージ表 |  |  |  |  | 974
|  |  |  | （ | 537号 |  | ） |  | 1 | m3
| 名 称 ・ 規 格 | 構成比 |  | 積算地区単価 |  | 名 称 ・ 規 格(基準地区単価) |  | 基準地区単価 | 備 考
K
|  | 1 | 17
K1 | ﾀﾝﾊﾟ及びﾗﾝﾏ |  |  |  |  | [賃料]ﾀﾝﾊﾟ |  |  | [R08.04]
| 質量 60~80kg | 1 | 17 |  |  | 60~80kg |  |  | 建設物価R06.04.P805：関東地区,積算資料R06.04.P282：関東 [(474.5+468)/2]
R
|  | 97 | 16
R1 | 特殊作業員 |  |  |  |  | 特殊作業員 |  |  | [R8.3]
|  | 51 | 21 | [5 empty] | R6.3
R2 | 普通作業員 |  |  |  |  | 普通作業員 |  |  | [R8.3]
|  | 45 | 95 | [5 empty] | R6.3
Z
|  | 1 | 67
Z1 | ｶﾞｿﾘﾝ |  |  |  |  | ｶﾞｿﾘﾝ ﾚｷﾞｭﾗｰ |  |  | [R08.04]
| ﾚｷﾞｭﾗｰ | 1 | 67 |  |  | ｽﾀﾝﾄﾞ |  |  | 建設物価R06.04.P788：東京23区,積算資料R06.04.P259：東京 [(155+154)/2]
ｺﾝｸﾘｰﾄ |  |  |  |  | 施工パッケージ表 |  |  |  |  | 986
無筋･鉄筋構造物 人力打設 18-8-40(普通)生ｺﾝｸﾘｰﾄ小型車割増無 一般養生 現場内小運搬無し |  |  |  | （ | 549号 |  | ） |  | 1 | m3
| 名 称 ・ 規 格 | 構成比 |  | 積算地区単価 |  | 名 称 ・ 規 格(基準地区単価) |  | 基準地区単価 | 備 考
R
|  | 28 | 68
R1 | 普通作業員 |  |  |  |  | 普通作業員 |  |  | [R8.3]
|  | 12 | 85 | [5 empty] | R6.3
R2 | 特殊作業員 |  |  |  |  | 特殊作業員 |  |  | [R8.3]
|  | 7 | 30 | [5 empty] | R6.3
R3 | 土木一般世話役 |  |  |  |  | 土木一般世話役 |  |  | [R8.3]
|  | 6 | 58 | [5 empty] | R6.3
Z
|  | 71 | 32
Z1 | 生ｺﾝｸﾘｰﾄ |  |  |  |  | 生ｺﾝｸﾘｰﾄ 高炉
| 18-8-40(普通) 生ｺﾝｸﾘｰﾄ小型車割増無 | 71 | 32 |  |  | 24-12-25(20) W/C 55% |  |  | WEB建設R06.04：東京都１７区（生コン）,積算資料R06.04.P149：東京１７区（生コン） [(20500+20300)/2]
ﾓﾙﾀﾙ練 |  |  |  |  | 施工パッケージ表 |  |  |  |  | 989
普通 1:3 ﾊﾞﾗ |  |  |  | （ | 552号 |  | ） |  | 1 | m3
| 名 称 ・ 規 格 | 構成比 |  | 積算地区単価 |  | 名 称 ・ 規 格(基準地区単価) |  | 基準地区単価 | 備 考
R
|  | 82 | 4
R1 | 普通作業員 |  |  |  |  | 普通作業員 |  |  | [R8.3]
|  | 54 | 42 | [5 empty] | R6.3
R2 | 土木一般世話役 |  |  |  |  | 土木一般世話役 |  |  | [R8.3]
|  | 27 | 46 | [5 empty] | R6.3
Z
|  | 17 | 96
Z1 | ｾﾒﾝﾄ(普通ﾎﾟﾙﾄﾗﾝﾄﾞ) |  |  |  |  | ｾﾒﾝﾄ 高炉B |  |  | [R08.04]
| ﾊﾞﾗ | 12 | 48 |  |  | 25kg袋入 |  |  | 建設物価R06.04.P80：東京23区,積算資料R06.04.P79：東京 [(24000+24400)/2]
Z2 | ｺﾝｸﾘｰﾄ用骨材 砂 |  |  |  |  | 砂 |  |  | [R08.04]
| 洗い 細目 | 5 | 48 |  |  | 細目(洗い) |  |  | 建設物価R06.04.P129：東京都１７区（骨材）,積算資料R06.04.P182：東京１７区（骨材） [(5350+5400)/2]
舗装版破砕 |  |  |  |  | 施工パッケージ表 |  |  |  |  | 992
ｱｽﾌｧﾙﾄ舗装版 障害無し 対策不要 15cm以下 積込有り |  |  |  | （ | 554号 |  | ） |  | 1 | m2
| 名 称 ・ 規 格 | 構成比 |  | 積算地区単価 |  | 名 称 ・ 規 格(基準地区単価) |  | 基準地区単価 | 備 考
K
|  | 12 | 85
K1 | ﾊﾞｯｸﾎｳ(ｸﾛｰﾗ型)[後方超小旋回型] |  |  |  |  | [賃料]ﾊﾞｯｸﾎｳ(ｸﾛｰﾗ型)[後方超小旋回型] |  |  | [R08.04]
| 山積0.45m3(平積0.35m3) | 12 | 85 |  |  | 山積0.45m3(平積0.35m3) |  |  | 建設物価R06.04.P801：関東地区,積算資料R06.04.P279：関東 [(6500+6435)/2]
R
|  | 81 | 24
R1 | 土木一般世話役 |  |  |  |  | 土木一般世話役 |  |  | [R8.3]
|  | 29 | 54 | [5 empty] | R6.3
R2 | 運転手(特殊) |  |  |  |  | 運転手(特殊) |  |  | [R8.3]
|  | 27 | 52 | [5 empty] | R6.3
R3 | 普通作業員 |  |  |  |  | 普通作業員 |  |  | [R8.3]
|  | 24 | 18 | [5 empty] | R6.3
Z
|  | 5 | 91
Z1 | 軽油 |  |  |  |  | 軽油 |  |  | [R08.04]
|  | 5 | 91 |  |  | ﾊﾟﾄﾛｰﾙ給油 |  |  | 建設物価R06.04.P788：東京23区,積算資料R06.04.P259：東京 [(135+142)/2]
舗装版破砕 |  |  |  |  | 施工パッケージ表 |  |  |  |  | 993
ｺﾝｸﾘｰﾄ舗装版 障害無し 対策不要 15cm以下 積込有り |  |  |  | （ | 555号 |  | ） |  | 1 | m2
| 名 称 ・ 規 格 | 構成比 |  | 積算地区単価 |  | 名 称 ・ 規 格(基準地区単価) |  | 基準地区単価 | 備 考
K
|  | 12 | 85
K1 | ﾊﾞｯｸﾎｳ(ｸﾛｰﾗ型)[後方超小旋回型] |  |  |  |  | [賃料]ﾊﾞｯｸﾎｳ(ｸﾛｰﾗ型)[後方超小旋回型] |  |  | [R08.04]
| 山積0.45m3(平積0.35m3) | 12 | 85 |  |  | 山積0.45m3(平積0.35m3) |  |  | 建設物価R06.04.P801：関東地区,積算資料R06.04.P279：関東 [(6500+6435)/2]
R
|  | 81 | 24
R1 | 土木一般世話役 |  |  |  |  | 土木一般世話役 |  |  | [R8.3]
|  | 29 | 54 | [5 empty] | R6.3
R2 | 運転手(特殊) |  |  |  |  | 運転手(特殊) |  |  | [R8.3]
|  | 27 | 52 | [5 empty] | R6.3
R3 | 普通作業員 |  |  |  |  | 普通作業員 |  |  | [R8.3]
|  | 24 | 18 | [5 empty] | R6.3
Z
|  | 5 | 91
Z1 | 軽油 |  |  |  |  | 軽油 |  |  | [R08.04]
|  | 5 | 91 |  |  | ﾊﾟﾄﾛｰﾙ給油 |  |  | 建設物価R06.04.P788：東京23区,積算資料R06.04.P259：東京 [(135+142)/2]
積込(ｺﾝｸﾘｰﾄ殻) |  |  |  |  | 施工パッケージ表 |  |  |  |  | 996
|  |  |  | （ | 558号 |  | ） |  | 1 | m3
| 名 称 ・ 規 格 | 構成比 |  | 積算地区単価 |  | 名 称 ・ 規 格(基準地区単価) |  | 基準地区単価 | 備 考
K
|  | 9 | 24
K1 | ﾊﾞｯｸﾎｳ[排出ｶﾞｽ対策型(2014年規制)] |  |  |  |  | ﾊﾞｯｸﾎｳ(ｸﾛｰﾗ型)[標準型･排出ｶﾞｽ対策型(2014年規制)] |  |  | [R7建設機械等損料表]
| ｸﾛｰﾗ型･山積0.8 m3(平積0.6m3) | 9 | 24 |  |  | 山積0.8m3(平積0.6m3) |  |  | R6建設機械等損料表
R
|  | 86 | 65
R1 | 普通作業員 |  |  |  |  | 普通作業員 |  |  | [R8.3]
|  | 78 | 20 | [5 empty] | R6.3
R2 | 運転手(特殊) |  |  |  |  | 運転手(特殊) |  |  | [R8.3]
|  | 8 | 45 | [5 empty] | R6.3
Z
|  | 4 | 11
Z1 | 軽油 |  |  |  |  | 軽油 |  |  | [R08.04]
|  | 4 | 11 |  |  | ﾊﾟﾄﾛｰﾙ給油 |  |  | 建設物価R06.04.P788：東京23区,積算資料R06.04.P259：東京 [(135+142)/2]
地先境界ﾌﾞﾛｯｸ撤去 |  |  |  |  | 施工パッケージ表 |  |  |  |  | 1005
再利用 |  |  |  | （ | 567号 |  | ） |  | 1 | ｍ
| 名 称 ・ 規 格 | 構成比 |  | 積算地区単価 |  | 名 称 ・ 規 格(基準地区単価) |  | 基準地区単価 | 備 考
K
|  | 3 | 96
K1 | 小型ﾊﾞｯｸﾎｳ(ｸﾛｰﾗ)[超小旋回型] |  |  |  |  | [賃料]小型ﾊﾞｯｸﾎｳ ｸﾛｰﾗ型･超小旋回型 |  |  | [R08.04]
| 山積0.22m3(平積0.16m3) | 3 | 96 |  |  | 山積0.22m3(平積0.16m3) |  |  | 建設物価R06.04.P801：関東地区,積算資料R06.04.P279：関東 [(4875+5135)/2]
R
|  | 94 | 58
R1 | 普通作業員 |  |  |  |  | 普通作業員 |  |  | [R8.3]
|  | 30 | 7 | [5 empty] | R6.3
R2 | 土木一般世話役 |  |  |  |  | 土木一般世話役 |  |  | [R8.3]
|  | 18 | 33 | [5 empty] | R6.3
R3 | 運転手(特殊) |  |  |  |  | 運転手(特殊) |  |  | [R8.3]
|  | 17 | 9 | [5 empty] | R6.3
R4 | 特殊作業員 |  |  |  |  | 特殊作業員 |  |  | [R8.3]
|  | 16 | 73 | [5 empty] | R6.3
Z
|  | 1 | 46
Z1 | 軽油 |  |  |  |  | 軽油 |  |  | [R08.04]
|  | 1 | 46 |  |  | ﾊﾟﾄﾛｰﾙ給油 |  |  | 建設物価R06.04.P788：東京23区,積算資料R06.04.P259：東京 [(135+142)/2]
歩車道境界ﾌﾞﾛｯｸ撤去 |  |  |  |  | 施工パッケージ表 |  |  |  |  | 1006
再利用 |  |  |  | （ | 568号 |  | ） |  | 1 | ｍ
| 名 称 ・ 規 格 | 構成比 |  | 積算地区単価 |  | 名 称 ・ 規 格(基準地区単価) |  | 基準地区単価 | 備 考
K
|  | 3 | 96
K1 | 小型ﾊﾞｯｸﾎｳ(ｸﾛｰﾗ)[超小旋回型] |  |  |  |  | [賃料]小型ﾊﾞｯｸﾎｳ ｸﾛｰﾗ型･超小旋回型 |  |  | [R08.04]
| 山積0.22m3(平積0.16m3) | 3 | 96 |  |  | 山積0.22m3(平積0.16m3) |  |  | 建設物価R06.04.P801：関東地区,積算資料R06.04.P279：関東 [(4875+5135)/2]
R
|  | 94 | 58
R1 | 普通作業員 |  |  |  |  | 普通作業員 |  |  | [R8.3]
|  | 30 | 7 | [5 empty] | R6.3
R2 | 土木一般世話役 |  |  |  |  | 土木一般世話役 |  |  | [R8.3]
|  | 18 | 33 | [5 empty] | R6.3
R3 | 運転手(特殊) |  |  |  |  | 運転手(特殊) |  |  | [R8.3]
|  | 17 | 9 | [5 empty] | R6.3
R4 | 特殊作業員 |  |  |  |  | 特殊作業員 |  |  | [R8.3]
|  | 16 | 73 | [5 empty] | R6.3
Z
|  | 1 | 46
Z1 | 軽油 |  |  |  |  | 軽油 |  |  | [R08.04]
|  | 1 | 46 |  |  | ﾊﾟﾄﾛｰﾙ給油 |  |  | 建設物価R06.04.P788：東京23区,積算資料R06.04.P259：東京 [(135+142)/2]
殻運搬 |  |  |  |  | 施工パッケージ表 |  |  |  |  | 1014
舗装版破砕 機械積込(小規模土工) DID無し 17.0km以下 良好 |  |  |  | （ | 576号 |  | ） |  | 1 | m3
| 名 称 ・ 規 格 | 構成比 |  | 積算地区単価 |  | 名 称 ・ 規 格(基準地区単価) |  | 基準地区単価 | 備 考
K
|  | 20 | 25
K1 | ﾀﾞﾝﾌﾟﾄﾗｯｸ |  |  |  |  | ﾀﾞﾝﾌﾟﾄﾗｯｸ[ｵﾝﾛｰﾄﾞ･ﾃﾞｨｰｾﾞﾙ](ﾀｲﾔ損耗費及び補修費(良好)を含む) |  |  | [R7建設機械等損料表]
| ｵﾝﾛｰﾄﾞ･ﾃﾞｨｰｾﾞﾙ･積載質量2t積級 | 20 | 25 |  |  | 2t積級 |  |  | R6建設機械等損料表
R
|  | 71 | 3
R1 | 運転手(一般) |  |  |  |  | 運転手(一般) |  |  | [R8.3]
|  | 71 | 3 | [5 empty] | R6.3
Z
|  | 8 | 72
Z1 | 軽油 |  |  |  |  | 軽油 |  |  | [R08.04]
|  | 8 | 72 |  |  | ﾊﾟﾄﾛｰﾙ給油 |  |  | 建設物価R06.04.P788：東京23区,積算資料R06.04.P259：東京 [(135+142)/2]
殻運搬 |  |  |  |  | 施工パッケージ表 |  |  |  |  | 1016
ｺﾝｸﾘｰﾄ(無筋)構造物とりこわし 機械積込 DID無し 34.3km以下 良好 |  |  |  | （ | 578号 |  | ） |  | 1 | m3
| 名 称 ・ 規 格 | 構成比 |  | 積算地区単価 |  | 名 称 ・ 規 格(基準地区単価) |  | 基準地区単価 | 備 考
K
|  | 40 | 77
K1 | ﾀﾞﾝﾌﾟﾄﾗｯｸ |  |  |  |  | ﾀﾞﾝﾌﾟﾄﾗｯｸ[ｵﾝﾛｰﾄﾞ･ﾃﾞｨｰｾﾞﾙ](ﾀｲﾔ損耗費及び補修費(良好)を含む) |  |  | [R7建設機械等損料表]
| ｵﾝﾛｰﾄﾞ･ﾃﾞｨｰｾﾞﾙ･積載質量10t積級 | 40 | 77 |  |  | 10t積級 |  |  | R6建設機械等損料表
R
|  | 44 | 82
R1 | 運転手(一般) |  |  |  |  | 運転手(一般) |  |  | [R8.3]
|  | 44 | 82 | [5 empty] | R6.3
Z
|  | 14 | 41
Z1 | 軽油 |  |  |  |  | 軽油 |  |  | [R08.04]
|  | 14 | 41 |  |  | ﾊﾟﾄﾛｰﾙ給油 |  |  | 建設物価R06.04.P788：東京23区,積算資料R06.04.P259：東京 [(135+142)/2]
掘削 |  |  |  |  | 施工パッケージ表 |  |  |  |  | 1017
土砂 小規模 小規模(標準) |  |  |  | （ | 579号 |  | ） |  | 1 | m3
| 名 称 ・ 規 格 | 構成比 |  | 積算地区単価 |  | 名 称 ・ 規 格(基準地区単価) |  | 基準地区単価 | 備 考
K
|  | 26 | 1
K1 | ﾊﾞｯｸﾎｳ[排出ｶﾞｽ対策型(第2次基準値)] |  |  |  |  | ﾊﾞｯｸﾎｳ(ｸﾛｰﾗ型)[標準型･排出ｶﾞｽ対策型(第2次基準値)] |  |  | [R7建設機械等損料表]
| ｸﾛｰﾗ型･山積0.28m3(平積0.2 m3) | 26 | 1 |  |  | 山積0.28m3(平積0.2m3) |  |  | R6建設機械等損料表
R
|  | 62 | 89
R1 | 運転手(特殊) |  |  |  |  | 運転手(特殊) |  |  | [R8.3]
|  | 62 | 89 | [5 empty] | R6.3
Z
|  | 11 | 10
Z1 | 軽油 |  |  |  |  | 軽油 |  |  | [R08.04]
|  | 11 | 10 |  |  | ﾊﾟﾄﾛｰﾙ給油 |  |  | 建設物価R06.04.P788：東京23区,積算資料R06.04.P259：東京 [(135+142)/2]
埋戻し |  |  |  |  | 施工パッケージ表 |  |  |  |  | 1018
小規模 土砂 |  |  |  | （ | 580号 |  | ） |  | 1 | m3
| 名 称 ・ 規 格 | 構成比 |  | 積算地区単価 |  | 名 称 ・ 規 格(基準地区単価) |  | 基準地区単価 | 備 考
K
|  | 8 | 87
K1 | ﾊﾞｯｸﾎｳ[排出ｶﾞｽ対策型(第2次基準値)] |  |  |  |  | ﾊﾞｯｸﾎｳ(ｸﾛｰﾗ型)[後方超小旋回型･排出ｶﾞｽ対策型(第2次基準値)] |  |  | [R7建設機械等損料表]
| ｸﾛｰﾗ型･山積0.28m3(平0.2 m3)後方超小旋回 | 8 | 27 |  |  | 山積0.28m3(平積0.2m3) |  |  | R6建設機械等損料表
K2 | ﾗﾝﾏ |  |  |  |  | ﾗﾝﾏ |  |  | [R7建設機械等損料表]
| 質量60~80kg | 0 | 60 |  |  | 質量60~80kg |  |  | R6建設機械等損料表
R
|  | 87 | 15
R1 | 普通作業員 |  |  |  |  | 普通作業員 |  |  | [R8.3]
|  | 50 | 3 | [5 empty] | R6.3
R2 | 特殊作業員 |  |  |  |  | 特殊作業員 |  |  | [R8.3]
|  | 19 | 35 | [5 empty] | R6.3
R3 | 運転手(特殊) |  |  |  |  | 運転手(特殊) |  |  | [R8.3]
|  | 17 | 77 | [5 empty] | R6.3
Z
|  | 3 | 98
Z1 | 軽油 |  |  |  |  | 軽油 |  |  | [R08.04]
|  | 3 | 14 |  |  | ﾊﾟﾄﾛｰﾙ給油 |  |  | 建設物価R06.04.P788：東京23区,積算資料R06.04.P259：東京 [(135+142)/2]
埋戻し |  |  |  |  | 施工パッケージ表 |  |  |  |  | 1019
小規模 土砂 |  |  |  | （ | 580号 |  | ） |  | 1 | m3
| 名 称 ・ 規 格 | 構成比 |  | 積算地区単価 |  | 名 称 ・ 規 格(基準地区単価) |  | 基準地区単価 | 備 考
Z2 | ｶﾞｿﾘﾝ |  |  |  |  | ｶﾞｿﾘﾝ ﾚｷﾞｭﾗｰ |  |  | [R08.04]
| ﾚｷﾞｭﾗｰ | 0 | 84 |  |  | ｽﾀﾝﾄﾞ |  |  | 建設物価R06.04.P788：東京23区,積算資料R06.04.P259：東京 [(155+154)/2]
土砂等運搬 |  |  |  |  | 施工パッケージ表 |  |  |  |  | 1021
小規模 ﾊﾞｯｸﾎｳ山積0.28m3(平積0.2m3) 土砂(岩塊･玉石混り土含む) DID無し 13.0km以下 良好 |  |  |  | （ | 582号 |  | ） |  | 1 | m3
| 名 称 ・ 規 格 | 構成比 |  | 積算地区単価 |  | 名 称 ・ 規 格(基準地区単価) |  | 基準地区単価 | 備 考
K
|  | 26 | 52
K1 | ﾀﾞﾝﾌﾟﾄﾗｯｸ |  |  |  |  | ﾀﾞﾝﾌﾟﾄﾗｯｸ[ｵﾝﾛｰﾄﾞ･ﾃﾞｨｰｾﾞﾙ](ﾀｲﾔ損耗費及び補修費(良好)を含む) |  |  | [R7建設機械等損料表]
| ｵﾝﾛｰﾄﾞ･ﾃﾞｨｰｾﾞﾙ･積載質量4t積級 | 26 | 52 |  |  | 4t積級 |  |  | R6建設機械等損料表
R
|  | 61 | 90
R1 | 運転手(一般) |  |  |  |  | 運転手(一般) |  |  | [R8.3]
|  | 61 | 90 | [5 empty] | R6.3
Z
|  | 11 | 58
Z1 | 軽油 |  |  |  |  | 軽油 |  |  | [R08.04]
|  | 11 | 58 |  |  | ﾊﾟﾄﾛｰﾙ給油 |  |  | 建設物価R06.04.P788：東京23区,積算資料R06.04.P259：東京 [(135+142)/2]
床掘り |  |  |  |  | 施工パッケージ表 |  |  |  |  | 1022
土砂 小規模 |  |  |  | （ | 583号 |  | ） |  | 1 | m3
| 名 称 ・ 規 格 | 構成比 |  | 積算地区単価 |  | 名 称 ・ 規 格(基準地区単価) |  | 基準地区単価 | 備 考
K
|  | 18 | 73
K1 | ﾊﾞｯｸﾎｳ[排出ｶﾞｽ対策型(第2次基準値)] |  |  |  |  | ﾊﾞｯｸﾎｳ(ｸﾛｰﾗ型)[後方超小旋回型･排出ｶﾞｽ対策型(第2次基準値)] |  |  | [R7建設機械等損料表]
| ｸﾛｰﾗ型･山積0.28m3(平0.2 m3)後方超小旋回 | 18 | 73 |  |  | 山積0.28m3(平積0.2m3) |  |  | R6建設機械等損料表
R
|  | 74 | 16
R1 | 運転手(特殊) |  |  |  |  | 運転手(特殊) |  |  | [R8.3]
|  | 40 | 26 | [5 empty] | R6.3
R2 | 普通作業員 |  |  |  |  | 普通作業員 |  |  | [R8.3]
|  | 33 | 90 | [5 empty] | R6.3
Z
|  | 7 | 11
Z1 | 軽油 |  |  |  |  | 軽油 |  |  | [R08.04]
|  | 7 | 11 |  |  | ﾊﾟﾄﾛｰﾙ給油 |  |  | 建設物価R06.04.P788：東京23区,積算資料R06.04.P259：東京 [(135+142)/2]
ｺﾝｸﾘｰﾄ |  |  |  |  | 施工パッケージ表 |  |  |  |  | 1024
小型構造物 人力打設 18-8-40(普通)生ｺﾝｸﾘｰﾄ小型車割増無 一般養生 現場内小運搬無し |  |  |  | （ | 585号 |  | ） |  | 1 | m3
| 名 称 ・ 規 格 | 構成比 |  | 積算地区単価 |  | 名 称 ・ 規 格(基準地区単価) |  | 基準地区単価 | 備 考
R
|  | 41 | 15
R1 | 普通作業員 |  |  |  |  | 普通作業員 |  |  | [R8.3]
|  | 22 | 25 | [5 empty] | R6.3
R2 | 土木一般世話役 |  |  |  |  | 土木一般世話役 |  |  | [R8.3]
|  | 9 | 19 | [5 empty] | R6.3
R3 | 特殊作業員 |  |  |  |  | 特殊作業員 |  |  | [R8.3]
|  | 7 | 69 | [5 empty] | R6.3
Z
|  | 58 | 85
Z1 | 生ｺﾝｸﾘｰﾄ |  |  |  |  | 生ｺﾝｸﾘｰﾄ 高炉
| 18-8-40(普通) 生ｺﾝｸﾘｰﾄ小型車割増無 | 58 | 85 |  |  | 24-12-25(20) W/C 55% |  |  | WEB建設R06.04：東京都１７区（生コン）,積算資料R06.04.P149：東京１７区（生コン） [(20500+20300)/2]
型枠 |  |  |  |  | 施工パッケージ表 |  |  |  |  | 1026
一般型枠 小型構造物 |  |  |  | （ | 587号 |  | ） |  | 1 | m2
| 名 称 ・ 規 格 | 構成比 |  | 積算地区単価 |  | 名 称 ・ 規 格(基準地区単価) |  | 基準地区単価 | 備 考
R
100
R1 | 型枠工 |  |  |  |  | 型枠工 |  |  | [R8.3]
|  | 44 | 28 | [5 empty] | R6.3
R2 | 普通作業員 |  |  |  |  | 普通作業員 |  |  | [R8.3]
|  | 30 | 82 | [5 empty] | R6.3
R3 | 土木一般世話役 |  |  |  |  | 土木一般世話役 |  |  | [R8.3]
|  | 11 | 86 | [5 empty] | R6.3
ｺﾝｸﾘｰﾄ |  |  |  |  | 施工パッケージ表 |  |  |  |  | 1030
小型構造物 人力打設 18-8-40(普通)生ｺﾝｸﾘｰﾄ小型車割増無 一般養生 現場内小運搬無し |  |  |  | （ | 591号 |  | ） |  | 1 | m3
| 名 称 ・ 規 格 | 構成比 |  | 積算地区単価 |  | 名 称 ・ 規 格(基準地区単価) |  | 基準地区単価 | 備 考
R
|  | 41 | 15
R1 | 普通作業員 |  |  |  |  | 普通作業員 |  |  | [R8.3]
|  | 22 | 25 | [5 empty] | R6.3
R2 | 土木一般世話役 |  |  |  |  | 土木一般世話役 |  |  | [R8.3]
|  | 9 | 19 | [5 empty] | R6.3
R3 | 特殊作業員 |  |  |  |  | 特殊作業員 |  |  | [R8.3]
|  | 7 | 69 | [5 empty] | R6.3
Z
|  | 58 | 85
Z1 | 生ｺﾝｸﾘｰﾄ |  |  |  |  | 生ｺﾝｸﾘｰﾄ 高炉
| 18-8-40(普通) 生ｺﾝｸﾘｰﾄ小型車割増無 | 58 | 85 |  |  | 24-12-25(20) W/C 55% |  |  | WEB建設R06.04：東京都１７区（生コン）,積算資料R06.04.P149：東京１７区（生コン） [(20500+20300)/2]
基礎砕石 |  |  |  |  | 施工パッケージ表 |  |  |  |  | 1031
7.5cm以下 再生ｸﾗｯｼｬﾗﾝ40~0 |  |  |  | （ | 592号 |  | ） |  | 1 | m2
| 名 称 ・ 規 格 | 構成比 |  | 積算地区単価 |  | 名 称 ・ 規 格(基準地区単価) |  | 基準地区単価 | 備 考
K
|  | 5 | 65
K1 | ﾊﾞｯｸﾎｳ(ｸﾛｰﾗ)[標準] |  |  |  |  | [賃料]ﾊﾞｯｸﾎｳ ｸﾛｰﾗ型 |  |  | [R08.04]
| 山積0.8m3(平積0.6m3) | 5 | 62 |  |  | 山積0.8m3(平積0.6m3) |  |  | 建設物価R06.04.P801：関東地区,積算資料R06.04.P279：関東 [(8450+9165)/2]
R
|  | 83 | 6
R1 | 普通作業員 |  |  |  |  | 普通作業員 |  |  | [R8.3]
|  | 39 | 93 | [5 empty] | R6.3
R2 | 特殊作業員 |  |  |  |  | 特殊作業員 |  |  | [R8.3]
|  | 16 | 86 | [5 empty] | R6.3
R3 | 運転手(特殊) |  |  |  |  | 運転手(特殊) |  |  | [R8.3]
|  | 15 | 64 | [5 empty] | R6.3
R4 | 土木一般世話役 |  |  |  |  | 土木一般世話役 |  |  | [R8.3]
|  | 10 | 6 | [5 empty] | R6.3
Z
|  | 11 | 29
Z1 | 再生ｸﾗｯｼｬｰﾗﾝ |  |  |  |  | 再生ｸﾗｯｼｬﾗﾝ |  |  | [R08.04]
| RC-40 | 6 | 4 |  |  | RC-40 |  |  | 建設物価R06.04.P129：東京都１７区（骨材）,積算資料R06.04.P182：東京１７区（骨材） [(1200+1200)/2]
基礎砕石 |  |  |  |  | 施工パッケージ表 |  |  |  |  | 1032
7.5cm以下 再生ｸﾗｯｼｬﾗﾝ40~0 |  |  |  | （ | 592号 |  | ） |  | 1 | m2
| 名 称 ・ 規 格 | 構成比 |  | 積算地区単価 |  | 名 称 ・ 規 格(基準地区単価) |  | 基準地区単価 | 備 考
Z2 | 軽油 |  |  |  |  | 軽油 |  |  | [R08.04]
|  | 5 | 22 |  |  | ﾊﾟﾄﾛｰﾙ給油 |  |  | 建設物価R06.04.P788：東京23区,積算資料R06.04.P259：東京 [(135+142)/2]
ﾓﾙﾀﾙ練 |  |  |  |  | 施工パッケージ表 |  |  |  |  | 1035
普通 1:3 ﾊﾞﾗ |  |  |  | （ | 595号 |  | ） |  | 1 | m3
| 名 称 ・ 規 格 | 構成比 |  | 積算地区単価 |  | 名 称 ・ 規 格(基準地区単価) |  | 基準地区単価 | 備 考
R
|  | 82 | 4
R1 | 普通作業員 |  |  |  |  | 普通作業員 |  |  | [R8.3]
|  | 54 | 42 | [5 empty] | R6.3
R2 | 土木一般世話役 |  |  |  |  | 土木一般世話役 |  |  | [R8.3]
|  | 27 | 46 | [5 empty] | R6.3
Z
|  | 17 | 96
Z1 | ｾﾒﾝﾄ(普通ﾎﾟﾙﾄﾗﾝﾄﾞ) |  |  |  |  | ｾﾒﾝﾄ 高炉B |  |  | [R08.04]
| ﾊﾞﾗ | 12 | 48 |  |  | 25kg袋入 |  |  | 建設物価R06.04.P80：東京23区,積算資料R06.04.P79：東京 [(24000+24400)/2]
Z2 | 洗砂 |  |  |  |  | 砂 |  |  | [R08.04]
| ﾓﾙﾀﾙ及びｺﾝｸﾘｰﾄ吹付用 | 5 | 48 |  |  | 細目(洗い) |  |  | 建設物価R06.04.P129：東京都１７区（骨材）,積算資料R06.04.P182：東京１７区（骨材） [(5350+5400)/2]
表層(車道･路肩部) |  |  |  |  | 施工パッケージ表 |  |  |  |  | 1039
3.0m超 50mm 密粒度ｱｽｺﾝ(13) ﾌﾟﾗｲﾑｺｰﾄPK-3 |  |  |  | （ | 599号 |  | ） |  | 1 | m2
| 名 称 ・ 規 格 | 構成比 |  | 積算地区単価 |  | 名 称 ・ 規 格(基準地区単価) |  | 基準地区単価 | 備 考
K
|  | 1 | 38
K1 | ｱｽﾌｧﾙﾄﾌｨﾆｯｼｬ |  |  |  |  | [賃料]ｱｽﾌｧﾙﾄﾌｨﾆｯｼｬ[ﾎｲｰﾙ型] |  |  | [R08.04]
| [ﾎｲｰﾙ型]舗装幅2.3~6.0m | 0 | 88 |  |  | 舗装幅2.3~6.0m |  |  | 建設物価R06.04.P805：関東地区,積算資料R06.04.P282：関東 [(28405+30615)/2]
K2 | ﾀｲﾔﾛｰﾗ(賃貸)(長期割引あり) |  |  |  |  | [賃料]ﾀｲﾔﾛｰﾗ |  |  | [建設物価R08.04.P804：北陸地区,積算資料R08.04.P282：北陸Ⅰ（除福井） [(5,100+4,940)/2：有効桁=上位3桁止 切り捨て]]
| 質量13~14t | 0 | 14 |  |  | 質量8~20t |  |  | 建設物価R06.04.P804：関東地区,積算資料R06.04.P282：関東 [(4420+4550)/2]
K3 | ﾛｰﾄﾞﾛｰﾗ[ﾏｶﾀﾞﾑ] |  |  |  |  | [賃料]ﾛｰﾄﾞﾛｰﾗ[ﾏｶﾀﾞﾑ] |  |  | [R08.04]
| 運転質量10~12t | 0 | 13 |  |  | 質量10t |  |  | 建設物価R06.04.P804：関東地区,積算資料R06.04.P282：関東 [(4420+4550)/2]
R
|  | 10 | 17
R1 | 普通作業員 |  |  |  |  | 普通作業員 |  |  | [R8.3]
|  | 3 | 66 | [5 empty] | R6.3
R2 | 運転手(特殊) |  |  |  |  | 運転手(特殊) |  |  | [R8.3]
|  | 2 | 6 | [5 empty] | R6.3
R3 | 特殊作業員 |  |  |  |  | 特殊作業員 |  |  | [R8.3]
|  | 2 | 3 | [5 empty] | R6.3
R4 | 土木一般世話役 |  |  |  |  | 土木一般世話役 |  |  | [R8.3]
|  | 0 | 73 | [5 empty] | R6.3
表層(車道･路肩部) |  |  |  |  | 施工パッケージ表 |  |  |  |  | 1040
3.0m超 50mm 密粒度ｱｽｺﾝ(13) ﾌﾟﾗｲﾑｺｰﾄPK-3 |  |  |  | （ | 599号 |  | ） |  | 1 | m2
| 名 称 ・ 規 格 | 構成比 |  | 積算地区単価 |  | 名 称 ・ 規 格(基準地区単価) |  | 基準地区単価 | 備 考
Z
|  | 88 | 45
Z1 | ｱｽﾌｧﾙﾄ混合物 |  |  |  |  | ｱｽﾌｧﾙﾄ混合物
| 密粒度ｱｽｺﾝ(13) 小型車割増無 | 80 | 70 |  |  | 密粒度ｱｽｺﾝ(20) |  |  | 建設物価R06.04.P211：東京都１４区（合材）,積算資料R06.04.P319：東京 [(11800+11500)/2]
Z2 | ｱｽﾌｧﾙﾄ乳剤 |  |  |  |  | ｱｽﾌｧﾙﾄ乳剤 |  |  | [R08.04]
| PK-3 ﾌﾟﾗｲﾑｺｰﾄ用 | 7 | 17 |  |  | PK-3 ﾌﾟﾗｲﾑｺｰﾄ用 |  |  | 建設物価R06.04.P219：東京23区,積算資料R06.04.P331：関東 [(106+101)/2]
Z3 | 軽油 |  |  |  |  | 軽油 |  |  | [R08.04]
|  | 0 | 49 |  |  | ﾊﾟﾄﾛｰﾙ給油 |  |  | 建設物価R06.04.P788：東京23区,積算資料R06.04.P259：東京 [(135+142)/2]
下層路盤(車道･路肩部) |  |  |  |  | 施工パッケージ表 |  |  |  |  | 1042
150mm 1層施工 再生ｸﾗｯｼｬﾗﾝRC-40 |  |  |  | （ | 601号 |  | ） |  | 1 | m2
| 名 称 ・ 規 格 | 構成比 |  | 積算地区単価 |  | 名 称 ・ 規 格(基準地区単価) |  | 基準地区単価 | 備 考
K
|  | 5 | 72
K1 | ﾓｰﾀｸﾞﾚｰﾀﾞ[排出ｶﾞｽ対策型(2014年規制)] |  |  |  |  | ﾓｰﾀｸﾞﾚｰﾀﾞ[土工用･排出ｶﾞｽ対策型(2014年規制)] |  |  | [R7建設機械等損料表]
| 土工用･ﾌﾞﾚｰﾄﾞ幅3.1m | 3 | 95 |  |  | ﾌﾞﾚｰﾄﾞ幅3.1m |  |  | R6建設機械等損料表
K2 | ﾛｰﾄﾞﾛｰﾗ[ﾏｶﾀﾞﾑ] |  |  |  |  | [賃料]ﾛｰﾄﾞﾛｰﾗ[ﾏｶﾀﾞﾑ] |  |  | [R08.04]
| 運転質量10~12t | 0 | 49 |  |  | 質量10t |  |  | 建設物価R06.04.P804：関東地区,積算資料R06.04.P282：関東 [(4420+4550)/2]
K3 | ﾀｲﾔﾛｰﾗ(賃貸)(長期割引あり) |  |  |  |  | [賃料]ﾀｲﾔﾛｰﾗ |  |  | [建設物価R08.04.P804：北陸地区,積算資料R08.04.P282：北陸Ⅰ（除福井） [(5,100+4,940)/2：有効桁=上位3桁止 切り捨て]]
| 質量13~14t | 0 | 49 |  |  | 質量13~14t |  |  | R7.4代表材料規格等の基準単価作成方法について
R
|  | 18 | 33
R1 | 運転手(特殊) |  |  |  |  | 運転手(特殊) |  |  | [R8.3]
|  | 8 | 6 | [5 empty] | R6.3
R2 | 普通作業員 |  |  |  |  | 普通作業員 |  |  | [R8.3]
|  | 2 | 95 | [5 empty] | R6.3
R3 | 特殊作業員 |  |  |  |  | 特殊作業員 |  |  | [R8.3]
|  | 2 | 63 | [5 empty] | R6.3
R4 | 土木一般世話役 |  |  |  |  | 土木一般世話役 |  |  | [R8.3]
|  | 2 | 16 | [5 empty] | R6.3
下層路盤(車道･路肩部) |  |  |  |  | 施工パッケージ表 |  |  |  |  | 1043
150mm 1層施工 再生ｸﾗｯｼｬﾗﾝRC-40 |  |  |  | （ | 601号 |  | ） |  | 1 | m2
| 名 称 ・ 規 格 | 構成比 |  | 積算地区単価 |  | 名 称 ・ 規 格(基準地区単価) |  | 基準地区単価 | 備 考
Z
|  | 75 | 95
Z1 | 再生ｸﾗｯｼｬｰﾗﾝ |  |  |  |  | ｸﾗｯｼｬﾗﾝ |  |  | [R08.04]
| RC-40 | 74 | 21 |  |  | C-40 |  |  | 建設物価R06.04.P129：東京都１７区（骨材）,積算資料R06.04.P182：東京１７区（骨材） [(5150+4900)/2]
Z2 | 軽油 |  |  |  |  | 軽油 |  |  | [R08.04]
|  | 1 | 50 |  |  | ﾊﾟﾄﾛｰﾙ給油 |  |  | 建設物価R06.04.P788：東京23区,積算資料R06.04.P259：東京 [(135+142)/2]
不陸整正 |  |  |  |  | 施工パッケージ表 |  |  |  |  | 1045
補足材料有 28mm以上34mm未満 再生ｸﾗｯｼｬﾗﾝRC-40 |  |  |  | （ | 603号 |  | ） |  | 1 | m2
| 名 称 ・ 規 格 | 構成比 |  | 積算地区単価 |  | 名 称 ・ 規 格(基準地区単価) |  | 基準地区単価 | 備 考
K
|  | 16 | 98
K1 | ﾓｰﾀｸﾞﾚｰﾀﾞ[排出ｶﾞｽ対策型(2014年規制)] |  |  |  |  | ﾓｰﾀｸﾞﾚｰﾀﾞ[土工用･排出ｶﾞｽ対策型(2014年規制)] |  |  | [R7建設機械等損料表]
| 土工用･ﾌﾞﾚｰﾄﾞ幅3.1m | 13 | 60 |  |  | ﾌﾞﾚｰﾄﾞ幅3.1m |  |  | R6建設機械等損料表
K2 | ﾛｰﾄﾞﾛｰﾗ[ﾏｶﾀﾞﾑ] |  |  |  |  | [賃料]ﾛｰﾄﾞﾛｰﾗ[ﾏｶﾀﾞﾑ] |  |  | [R08.04]
| 運転質量10~12t | 1 | 70 |  |  | 質量10t |  |  | 建設物価R06.04.P804：関東地区,積算資料R06.04.P282：関東 [(4420+4550)/2]
K3 | ﾀｲﾔﾛｰﾗ(賃貸)(長期割引あり) |  |  |  |  | [賃料]ﾀｲﾔﾛｰﾗ |  |  | [建設物価R08.04.P804：北陸地区,積算資料R08.04.P282：北陸Ⅰ（除福井） [(5,100+4,940)/2：有効桁=上位3桁止 切り捨て]]
| 質量13~14t | 1 | 68 |  |  | 質量13~14t |  |  | R7.4代表材料規格等の基準単価作成方法について
R
|  | 56 | 56
R1 | 運転手(特殊) |  |  |  |  | 運転手(特殊) |  |  | [R8.3]
|  | 27 | 80 | [5 empty] | R6.3
R2 | 普通作業員 |  |  |  |  | 普通作業員 |  |  | [R8.3]
|  | 11 | 45 | [5 empty] | R6.3
R3 | 特殊作業員 |  |  |  |  | 特殊作業員 |  |  | [R8.3]
|  | 8 | 93 | [5 empty] | R6.3
R4 | 土木一般世話役 |  |  |  |  | 土木一般世話役 |  |  | [R8.3]
|  | 8 | 38 | [5 empty] | R6.3
不陸整正 |  |  |  |  | 施工パッケージ表 |  |  |  |  | 1046
補足材料有 28mm以上34mm未満 再生ｸﾗｯｼｬﾗﾝRC-40 |  |  |  | （ | 603号 |  | ） |  | 1 | m2
| 名 称 ・ 規 格 | 構成比 |  | 積算地区単価 |  | 名 称 ・ 規 格(基準地区単価) |  | 基準地区単価 | 備 考
Z
|  | 26 | 46
Z1 | 再生ｸﾗｯｼｬｰﾗﾝ |  |  |  |  | 再生ｸﾗｯｼｬﾗﾝ |  |  | [R08.04]
| RC-40 | 21 | 30 |  |  | RC-40 |  |  | 建設物価R06.04.P129：東京都１７区（骨材）,積算資料R06.04.P182：東京１７区（骨材） [(1200+1200)/2]
Z2 | 軽油 |  |  |  |  | 軽油 |  |  | [R08.04]
|  | 5 | 16 |  |  | ﾊﾟﾄﾛｰﾙ給油 |  |  | 建設物価R06.04.P788：東京23区,積算資料R06.04.P259：東京 [(135+142)/2]
表層(歩道部) |  |  |  |  | 施工パッケージ表 |  |  |  |  | 1048
1.4m未満(平均仕上り厚50mm以下) 30mm 密粒度ｱｽｺﾝ(13) ﾌﾟﾗｲﾑｺｰﾄPK-3 |  |  |  | （ | 605号 |  | ） |  | 1 | m2
| 名 称 ・ 規 格 | 構成比 |  | 積算地区単価 |  | 名 称 ・ 規 格(基準地区単価) |  | 基準地区単価 | 備 考
K
|  | 0 | 46
K1 | 振動ﾛｰﾗ(舗装用) |  |  |  |  | 振動ﾛｰﾗ(舗装用)[ﾊﾝﾄﾞｶﾞｲﾄﾞ式] |  |  | [R7建設機械等損料表]
| ﾊﾝﾄﾞｶﾞｲﾄﾞ式･質量0.5~0.6t | 0 | 31 |  |  | 運転質量0.5~0.6t |  |  | R6建設機械等損料表
K2 | 振動ｺﾝﾊﾟｸﾀ |  |  |  |  | 振動ｺﾝﾊﾟｸﾀ[前進型] |  |  | [R7建設機械等損料表]
| 前進型･質量40~60kg | 0 | 8 |  |  | 機械質量40~60kg |  |  | R6建設機械等損料表
R
|  | 52 | 19
R1 | 特殊作業員 |  |  |  |  | 特殊作業員 |  |  | [R8.3]
|  | 20 | 25 | [5 empty] | R6.3
R2 | 普通作業員 |  |  |  |  | 普通作業員 |  |  | [R8.3]
|  | 18 | 10 | [5 empty] | R6.3
R3 | 土木一般世話役 |  |  |  |  | 土木一般世話役 |  |  | [R8.3]
|  | 5 | 52 | [5 empty] | R6.3
Z
|  | 47 | 35
Z1 | ｱｽﾌｧﾙﾄ混合物 |  |  |  |  | 再生ｱｽﾌｧﾙﾄ混合物
| 密粒度ｱｽｺﾝ(13) 小型車割増無 | 41 | 40 |  |  | 再生密粒度ｱｽｺﾝ(13) |  |  | 建設物価R06.04.P211：東京都１４区（合材）,積算資料R06.04.P319：東京 [(9700+9500)/2]
表層(歩道部) |  |  |  |  | 施工パッケージ表 |  |  |  |  | 1049
1.4m未満(平均仕上り厚50mm以下) 30mm 密粒度ｱｽｺﾝ(13) ﾌﾟﾗｲﾑｺｰﾄPK-3 |  |  |  | （ | 605号 |  | ） |  | 1 | m2
| 名 称 ・ 規 格 | 構成比 |  | 積算地区単価 |  | 名 称 ・ 規 格(基準地区単価) |  | 基準地区単価 | 備 考
Z2 | ｱｽﾌｧﾙﾄ乳剤 |  |  |  |  | ｱｽﾌｧﾙﾄ乳剤 |  |  | [R08.04]
| PK-3 ﾌﾟﾗｲﾑｺｰﾄ用 | 5 | 78 |  |  | PK-3 ﾌﾟﾗｲﾑｺｰﾄ用 |  |  | 建設物価R06.04.P219：東京23区,積算資料R06.04.P331：関東 [(106+101)/2]
Z3 | ｶﾞｿﾘﾝ |  |  |  |  | ｶﾞｿﾘﾝ ﾚｷﾞｭﾗｰ |  |  | [R08.04]
| ﾚｷﾞｭﾗｰ | 0 | 10 |  |  | ｽﾀﾝﾄﾞ |  |  | 建設物価R06.04.P788：東京23区,積算資料R06.04.P259：東京 [(155+154)/2]
Z4 | 軽油 |  |  |  |  | 軽油 |  |  | [R08.04]
|  | 0 | 4 |  |  | ﾊﾟﾄﾛｰﾙ給油 |  |  | 建設物価R06.04.P788：東京23区,積算資料R06.04.P259：東京 [(135+142)/2]
下層路盤(歩道部) |  |  |  |  | 施工パッケージ表 |  |  |  |  | 1050
100mm 1層施工 再生ｸﾗｯｼｬﾗﾝRC-40 |  |  |  | （ | 606号 |  | ） |  | 1 | m2
| 名 称 ・ 規 格 | 構成比 |  | 積算地区単価 |  | 名 称 ・ 規 格(基準地区単価) |  | 基準地区単価 | 備 考
K
5
K1 | 小型ﾊﾞｯｸﾎｳ[排出ｶﾞｽ対策型(第3次基準値)] |  |  |  |  | 小型ﾊﾞｯｸﾎｳ(ｸﾛｰﾗ型)[後方超小旋回型･超低騒音型･排出ｶﾞｽ対策型(第3次基準値)] |  |  | [R7建設機械等損料表]
| 山積0.09 m3(平0.07)超低騒音･後方超小旋回 | 2 | 99 |  |  | 山積0.09m3(平積0.07m3) |  |  | R6建設機械等損料表
K2 | 振動ﾛｰﾗ(舗装用)[搭乗･ｺﾝﾊﾞｲﾝﾄﾞ式] |  |  |  |  | [賃料]振動ﾛｰﾗ[搭乗式ｺﾝﾊﾞｲﾝﾄﾞ型] |  |  | [R08.04]
| 運転質量3~4t | 1 | 78 |  |  | 3~4t |  |  | 建設物価R06.04.P805：関東地区,積算資料R06.04.P282：関東 [(3510+3575)/2]
R
|  | 75 | 15
R1 | 運転手(特殊) |  |  |  |  | 運転手(特殊) |  |  | [R8.3]
|  | 27 | 3 | [5 empty] | R6.3
R2 | 特殊作業員 |  |  |  |  | 特殊作業員 |  |  | [R8.3]
|  | 15 | 84 | [5 empty] | R6.3
R3 | 普通作業員 |  |  |  |  | 普通作業員 |  |  | [R8.3]
|  | 15 | 70 | [5 empty] | R6.3
R4 | 土木一般世話役 |  |  |  |  | 土木一般世話役 |  |  | [R8.3]
|  | 13 | 1 | [5 empty] | R6.3
Z
|  | 19 | 85
下層路盤(歩道部) |  |  |  |  | 施工パッケージ表 |  |  |  |  | 1051
100mm 1層施工 再生ｸﾗｯｼｬﾗﾝRC-40 |  |  |  | （ | 606号 |  | ） |  | 1 | m2
| 名 称 ・ 規 格 | 構成比 |  | 積算地区単価 |  | 名 称 ・ 規 格(基準地区単価) |  | 基準地区単価 | 備 考
Z1 | 再生ｸﾗｯｼｬｰﾗﾝ |  |  |  |  | 再生ｸﾗｯｼｬﾗﾝ |  |  | [R08.04]
| RC-40 | 17 | 77 |  |  | RC-40 |  |  | 建設物価R06.04.P129：東京都１７区（骨材）,積算資料R06.04.P182：東京１７区（骨材） [(1200+1200)/2]
Z2 | 軽油 |  |  |  |  | 軽油 |  |  | [R08.04]
|  | 1 | 99 |  |  | ﾊﾟﾄﾛｰﾙ給油 |  |  | 建設物価R06.04.P788：東京23区,積算資料R06.04.P259：東京 [(135+142)/2]
下層路盤(歩道部) |  |  |  |  | 施工パッケージ表 |  |  |  |  | 1054
150mm 1層施工 再生ｸﾗｯｼｬﾗﾝRC-40 |  |  |  | （ | 609号 |  | ） |  | 1 | m2
| 名 称 ・ 規 格 | 構成比 |  | 積算地区単価 |  | 名 称 ・ 規 格(基準地区単価) |  | 基準地区単価 | 備 考
K
5
K1 | 小型ﾊﾞｯｸﾎｳ[排出ｶﾞｽ対策型(第3次基準値)] |  |  |  |  | 小型ﾊﾞｯｸﾎｳ(ｸﾛｰﾗ型)[後方超小旋回型･超低騒音型･排出ｶﾞｽ対策型(第3次基準値)] |  |  | [R7建設機械等損料表]
| 山積0.09 m3(平0.07)超低騒音･後方超小旋回 | 2 | 99 |  |  | 山積0.09m3(平積0.07m3) |  |  | R6建設機械等損料表
K2 | 振動ﾛｰﾗ(舗装用)[搭乗･ｺﾝﾊﾞｲﾝﾄﾞ式] |  |  |  |  | [賃料]振動ﾛｰﾗ[搭乗式ｺﾝﾊﾞｲﾝﾄﾞ型] |  |  | [R08.04]
| 運転質量3~4t | 1 | 78 |  |  | 3~4t |  |  | 建設物価R06.04.P805：関東地区,積算資料R06.04.P282：関東 [(3510+3575)/2]
R
|  | 75 | 15
R1 | 運転手(特殊) |  |  |  |  | 運転手(特殊) |  |  | [R8.3]
|  | 27 | 3 | [5 empty] | R6.3
R2 | 特殊作業員 |  |  |  |  | 特殊作業員 |  |  | [R8.3]
|  | 15 | 84 | [5 empty] | R6.3
R3 | 普通作業員 |  |  |  |  | 普通作業員 |  |  | [R8.3]
|  | 15 | 70 | [5 empty] | R6.3
R4 | 土木一般世話役 |  |  |  |  | 土木一般世話役 |  |  | [R8.3]
|  | 13 | 1 | [5 empty] | R6.3
Z
|  | 19 | 85
下層路盤(歩道部) |  |  |  |  | 施工パッケージ表 |  |  |  |  | 1055
150mm 1層施工 再生ｸﾗｯｼｬﾗﾝRC-40 |  |  |  | （ | 609号 |  | ） |  | 1 | m2
| 名 称 ・ 規 格 | 構成比 |  | 積算地区単価 |  | 名 称 ・ 規 格(基準地区単価) |  | 基準地区単価 | 備 考
Z1 | 再生ｸﾗｯｼｬｰﾗﾝ |  |  |  |  | 再生ｸﾗｯｼｬﾗﾝ |  |  | [R08.04]
| RC-40 | 17 | 77 |  |  | RC-40 |  |  | 建設物価R06.04.P129：東京都１７区（骨材）,積算資料R06.04.P182：東京１７区（骨材） [(1200+1200)/2]
Z2 | 軽油 |  |  |  |  | 軽油 |  |  | [R08.04]
|  | 1 | 99 |  |  | ﾊﾟﾄﾛｰﾙ給油 |  |  | 建設物価R06.04.P788：東京23区,積算資料R06.04.P259：東京 [(135+142)/2]
下層路盤(車道･路肩部) |  |  |  |  | 施工パッケージ表 |  |  |  |  | 1063
150mm 1層施工 再生ｸﾗｯｼｬﾗﾝRC-40 |  |  |  | （ | 617号 |  | ） |  | 1 | m2
| 名 称 ・ 規 格 | 構成比 |  | 積算地区単価 |  | 名 称 ・ 規 格(基準地区単価) |  | 基準地区単価 | 備 考
K
|  | 5 | 72
K1 | ﾓｰﾀｸﾞﾚｰﾀﾞ[排出ｶﾞｽ対策型(2014年規制)] |  |  |  |  | ﾓｰﾀｸﾞﾚｰﾀﾞ[土工用･排出ｶﾞｽ対策型(2014年規制)] |  |  | [R7建設機械等損料表]
| 土工用･ﾌﾞﾚｰﾄﾞ幅3.1m | 3 | 95 |  |  | ﾌﾞﾚｰﾄﾞ幅3.1m |  |  | R6建設機械等損料表
K2 | ﾛｰﾄﾞﾛｰﾗ[ﾏｶﾀﾞﾑ] |  |  |  |  | [賃料]ﾛｰﾄﾞﾛｰﾗ[ﾏｶﾀﾞﾑ] |  |  | [R08.04]
| 運転質量10~12t | 0 | 49 |  |  | 質量10t |  |  | 建設物価R06.04.P804：関東地区,積算資料R06.04.P282：関東 [(4420+4550)/2]
K3 | ﾀｲﾔﾛｰﾗ(賃貸)(長期割引あり) |  |  |  |  | [賃料]ﾀｲﾔﾛｰﾗ |  |  | [建設物価R08.04.P804：北陸地区,積算資料R08.04.P282：北陸Ⅰ（除福井） [(5,100+4,940)/2：有効桁=上位3桁止 切り捨て]]
| 質量13~14t | 0 | 49 |  |  | 質量13~14t |  |  | R7.4代表材料規格等の基準単価作成方法について
R
|  | 18 | 33
R1 | 運転手(特殊) |  |  |  |  | 運転手(特殊) |  |  | [R8.3]
|  | 8 | 6 | [5 empty] | R6.3
R2 | 普通作業員 |  |  |  |  | 普通作業員 |  |  | [R8.3]
|  | 2 | 95 | [5 empty] | R6.3
R3 | 特殊作業員 |  |  |  |  | 特殊作業員 |  |  | [R8.3]
|  | 2 | 63 | [5 empty] | R6.3
R4 | 土木一般世話役 |  |  |  |  | 土木一般世話役 |  |  | [R8.3]
|  | 2 | 16 | [5 empty] | R6.3
下層路盤(車道･路肩部) |  |  |  |  | 施工パッケージ表 |  |  |  |  | 1064
150mm 1層施工 再生ｸﾗｯｼｬﾗﾝRC-40 |  |  |  | （ | 617号 |  | ） |  | 1 | m2
| 名 称 ・ 規 格 | 構成比 |  | 積算地区単価 |  | 名 称 ・ 規 格(基準地区単価) |  | 基準地区単価 | 備 考
Z
|  | 75 | 95
Z1 | 再生ｸﾗｯｼｬｰﾗﾝ |  |  |  |  | ｸﾗｯｼｬﾗﾝ |  |  | [R08.04]
| RC-40 | 74 | 21 |  |  | C-40 |  |  | 建設物価R06.04.P129：東京都１７区（骨材）,積算資料R06.04.P182：東京１７区（骨材） [(5150+4900)/2]
Z2 | 軽油 |  |  |  |  | 軽油 |  |  | [R08.04]
|  | 1 | 50 |  |  | ﾊﾟﾄﾛｰﾙ給油 |  |  | 建設物価R06.04.P788：東京23区,積算資料R06.04.P259：東京 [(135+142)/2]
表層(歩道部) |  |  |  |  | 施工パッケージ表 |  |  |  |  | 1067
1.4m未満(平均仕上り厚50mm以下) 40mm 密粒度ｱｽｺﾝ(13) ﾌﾟﾗｲﾑｺｰﾄPK-3 |  |  |  | （ | 620号 |  | ） |  | 1 | m2
| 名 称 ・ 規 格 | 構成比 |  | 積算地区単価 |  | 名 称 ・ 規 格(基準地区単価) |  | 基準地区単価 | 備 考
K
|  | 0 | 46
K1 | 振動ﾛｰﾗ(舗装用) |  |  |  |  | 振動ﾛｰﾗ(舗装用)[ﾊﾝﾄﾞｶﾞｲﾄﾞ式] |  |  | [R7建設機械等損料表]
| ﾊﾝﾄﾞｶﾞｲﾄﾞ式･質量0.5~0.6t | 0 | 31 |  |  | 運転質量0.5~0.6t |  |  | R6建設機械等損料表
K2 | 振動ｺﾝﾊﾟｸﾀ |  |  |  |  | 振動ｺﾝﾊﾟｸﾀ[前進型] |  |  | [R7建設機械等損料表]
| 前進型･質量40~60kg | 0 | 8 |  |  | 機械質量40~60kg |  |  | R6建設機械等損料表
R
|  | 52 | 19
R1 | 特殊作業員 |  |  |  |  | 特殊作業員 |  |  | [R8.3]
|  | 20 | 25 | [5 empty] | R6.3
R2 | 普通作業員 |  |  |  |  | 普通作業員 |  |  | [R8.3]
|  | 18 | 10 | [5 empty] | R6.3
R3 | 土木一般世話役 |  |  |  |  | 土木一般世話役 |  |  | [R8.3]
|  | 5 | 52 | [5 empty] | R6.3
Z
|  | 47 | 35
Z1 | ｱｽﾌｧﾙﾄ混合物 |  |  |  |  | 再生ｱｽﾌｧﾙﾄ混合物
| 密粒度ｱｽｺﾝ(13) 小型車割増無 | 41 | 40 |  |  | 再生密粒度ｱｽｺﾝ(13) |  |  | 建設物価R06.04.P211：東京都１４区（合材）,積算資料R06.04.P319：東京 [(9700+9500)/2]
表層(歩道部) |  |  |  |  | 施工パッケージ表 |  |  |  |  | 1068
1.4m未満(平均仕上り厚50mm以下) 40mm 密粒度ｱｽｺﾝ(13) ﾌﾟﾗｲﾑｺｰﾄPK-3 |  |  |  | （ | 620号 |  | ） |  | 1 | m2
| 名 称 ・ 規 格 | 構成比 |  | 積算地区単価 |  | 名 称 ・ 規 格(基準地区単価) |  | 基準地区単価 | 備 考
Z2 | ｱｽﾌｧﾙﾄ乳剤 |  |  |  |  | ｱｽﾌｧﾙﾄ乳剤 |  |  | [R08.04]
| PK-3 ﾌﾟﾗｲﾑｺｰﾄ用 | 5 | 78 |  |  | PK-3 ﾌﾟﾗｲﾑｺｰﾄ用 |  |  | 建設物価R06.04.P219：東京23区,積算資料R06.04.P331：関東 [(106+101)/2]
Z3 | ｶﾞｿﾘﾝ |  |  |  |  | ｶﾞｿﾘﾝ ﾚｷﾞｭﾗｰ |  |  | [R08.04]
| ﾚｷﾞｭﾗｰ | 0 | 10 |  |  | ｽﾀﾝﾄﾞ |  |  | 建設物価R06.04.P788：東京23区,積算資料R06.04.P259：東京 [(155+154)/2]
Z4 | 軽油 |  |  |  |  | 軽油 |  |  | [R08.04]
|  | 0 | 4 |  |  | ﾊﾟﾄﾛｰﾙ給油 |  |  | 建設物価R06.04.P788：東京23区,積算資料R06.04.P259：東京 [(135+142)/2]
下層路盤(歩道部) |  |  |  |  | 施工パッケージ表 |  |  |  |  | 1075
430mm 3層施工 再生ｸﾗｯｼｬﾗﾝRC-40 |  |  |  | （ | 627号 |  | ） |  | 1 | m2
| 名 称 ・ 規 格 | 構成比 |  | 積算地区単価 |  | 名 称 ・ 規 格(基準地区単価) |  | 基準地区単価 | 備 考
K
|  | 4 | 47
K1 | 小型ﾊﾞｯｸﾎｳ[排出ｶﾞｽ対策型(第3次基準値)] |  |  |  |  | 小型ﾊﾞｯｸﾎｳ(ｸﾛｰﾗ型)[後方超小旋回型･超低騒音型･排出ｶﾞｽ対策型(第3次基準値)] |  |  | [R7建設機械等損料表]
| 山積0.09 m3(平0.07)超低騒音･後方超小旋回 | 2 | 67 |  |  | 山積0.09m3(平積0.07m3) |  |  | R6建設機械等損料表
K2 | 振動ﾛｰﾗ(舗装用)[搭乗･ｺﾝﾊﾞｲﾝﾄﾞ式] |  |  |  |  | [賃料]振動ﾛｰﾗ[搭乗式ｺﾝﾊﾞｲﾝﾄﾞ型] |  |  | [R08.04]
| 運転質量3~4t | 1 | 59 |  |  | 3~4t |  |  | 建設物価R06.04.P805：関東地区,積算資料R06.04.P282：関東 [(3510+3575)/2]
R
|  | 67 | 19
R1 | 運転手(特殊) |  |  |  |  | 運転手(特殊) |  |  | [R8.3]
|  | 24 | 18 | [5 empty] | R6.3
R2 | 特殊作業員 |  |  |  |  | 特殊作業員 |  |  | [R8.3]
|  | 14 | 16 | [5 empty] | R6.3
R3 | 普通作業員 |  |  |  |  | 普通作業員 |  |  | [R8.3]
|  | 14 | 3 | [5 empty] | R6.3
R4 | 土木一般世話役 |  |  |  |  | 土木一般世話役 |  |  | [R8.3]
|  | 11 | 63 | [5 empty] | R6.3
Z
|  | 28 | 34
下層路盤(歩道部) |  |  |  |  | 施工パッケージ表 |  |  |  |  | 1076
430mm 3層施工 再生ｸﾗｯｼｬﾗﾝRC-40 |  |  |  | （ | 627号 |  | ） |  | 1 | m2
| 名 称 ・ 規 格 | 構成比 |  | 積算地区単価 |  | 名 称 ・ 規 格(基準地区単価) |  | 基準地区単価 | 備 考
Z1 | 再生ｸﾗｯｼｬｰﾗﾝ |  |  |  |  | 再生ｸﾗｯｼｬﾗﾝ |  |  | [R08.04]
| RC-40 | 26 | 48 |  |  | RC-40 |  |  | 建設物価R06.04.P129：東京都１７区（骨材）,積算資料R06.04.P182：東京１７区（骨材） [(1200+1200)/2]
Z2 | 軽油 |  |  |  |  | 軽油 |  |  | [R08.04]
|  | 1 | 78 |  |  | ﾊﾟﾄﾛｰﾙ給油 |  |  | 建設物価R06.04.P788：東京23区,積算資料R06.04.P259：東京 [(135+142)/2]
歩車道境界ﾌﾞﾛｯｸ |  |  |  |  | 施工パッケージ表 |  |  |  |  | 1080
設置 A種(150/170*200*600) 基礎砕石無し 均し基礎ｺﾝｸﾘｰﾄ無し |  |  |  | （ | 631号 |  | ） |  | 1 | ｍ
| 名 称 ・ 規 格 | 構成比 |  | 積算地区単価 |  | 名 称 ・ 規 格(基準地区単価) |  | 基準地区単価 | 備 考
R
|  | 65 | 21
R1 | 普通作業員 |  |  |  |  | 普通作業員 |  |  | [R8.3]
|  | 28 | 39 | [5 empty] | R6.3
R2 | 土木一般世話役 |  |  |  |  | 土木一般世話役 |  |  | [R8.3]
|  | 17 | 32 | [5 empty] | R6.3
R3 | 特殊作業員 |  |  |  |  | 特殊作業員 |  |  | [R8.3]
|  | 15 | 81 | [5 empty] | R6.3
Z
|  | 34 | 79
Z1 | 歩車道境界ﾌﾞﾛｯｸ |  |  |  |  | 歩車道境界ﾌﾞﾛｯｸA種 |  |  | [R08.04]
| 片面 150/170×200×600(A) | 34 | 79 |  |  | (150/170×200×600） |  |  | 建設物価R06.04.P253：東京23区,積算資料R06.04.P363：東京 [(1040+1000)/2]
基礎砕石 |  |  |  |  | 施工パッケージ表 |  |  |  |  | 1081
7.5cmを超え12.5cm以下 再生ｸﾗｯｼｬﾗﾝ40~0 |  |  |  | （ | 632号 |  | ） |  | 1 | m2
| 名 称 ・ 規 格 | 構成比 |  | 積算地区単価 |  | 名 称 ・ 規 格(基準地区単価) |  | 基準地区単価 | 備 考
K
|  | 5 | 33
K1 | ﾊﾞｯｸﾎｳ(ｸﾛｰﾗ)[標準] |  |  |  |  | [賃料]ﾊﾞｯｸﾎｳ ｸﾛｰﾗ型 |  |  | [R08.04]
| 山積0.8m3(平積0.6m3) | 5 | 30 |  |  | 山積0.8m3(平積0.6m3) |  |  | 建設物価R06.04.P801：関東地区,積算資料R06.04.P279：関東 [(8450+9165)/2]
R
|  | 78 | 32
R1 | 普通作業員 |  |  |  |  | 普通作業員 |  |  | [R8.3]
|  | 37 | 64 | [5 empty] | R6.3
R2 | 特殊作業員 |  |  |  |  | 特殊作業員 |  |  | [R8.3]
|  | 15 | 90 | [5 empty] | R6.3
R3 | 運転手(特殊) |  |  |  |  | 運転手(特殊) |  |  | [R8.3]
|  | 14 | 75 | [5 empty] | R6.3
R4 | 土木一般世話役 |  |  |  |  | 土木一般世話役 |  |  | [R8.3]
|  | 9 | 49 | [5 empty] | R6.3
Z
|  | 16 | 35
Z1 | 再生ｸﾗｯｼｬｰﾗﾝ |  |  |  |  | 再生ｸﾗｯｼｬﾗﾝ |  |  | [R08.04]
| RC-40 | 11 | 39 |  |  | RC-40 |  |  | 建設物価R06.04.P129：東京都１７区（骨材）,積算資料R06.04.P182：東京１７区（骨材） [(1200+1200)/2]
基礎砕石 |  |  |  |  | 施工パッケージ表 |  |  |  |  | 1082
7.5cmを超え12.5cm以下 再生ｸﾗｯｼｬﾗﾝ40~0 |  |  |  | （ | 632号 |  | ） |  | 1 | m2
| 名 称 ・ 規 格 | 構成比 |  | 積算地区単価 |  | 名 称 ・ 規 格(基準地区単価) |  | 基準地区単価 | 備 考
Z2 | 軽油 |  |  |  |  | 軽油 |  |  | [R08.04]
|  | 4 | 93 |  |  | ﾊﾟﾄﾛｰﾙ給油 |  |  | 建設物価R06.04.P788：東京23区,積算資料R06.04.P259：東京 [(135+142)/2]
ｺﾝｸﾘｰﾄ |  |  |  |  | 施工パッケージ表 |  |  |  |  | 1085
小型構造物 人力打設 18-8-25(20)(高炉)生ｺﾝｸﾘｰﾄ小型車割増無 一般養生 現場内小運搬無し |  |  |  | （ | 635号 |  | ） |  | 1 | m3
| 名 称 ・ 規 格 | 構成比 |  | 積算地区単価 |  | 名 称 ・ 規 格(基準地区単価) |  | 基準地区単価 | 備 考
R
|  | 41 | 15
R1 | 普通作業員 |  |  |  |  | 普通作業員 |  |  | [R8.3]
|  | 22 | 25 | [5 empty] | R6.3
R2 | 土木一般世話役 |  |  |  |  | 土木一般世話役 |  |  | [R8.3]
|  | 9 | 19 | [5 empty] | R6.3
R3 | 特殊作業員 |  |  |  |  | 特殊作業員 |  |  | [R8.3]
|  | 7 | 69 | [5 empty] | R6.3
Z
|  | 58 | 85
Z1 | 生ｺﾝｸﾘｰﾄ |  |  |  |  | 生ｺﾝｸﾘｰﾄ 高炉
| 18-8-25(20)(高炉) 生ｺﾝｸﾘｰﾄ小型車割増無 | 58 | 85 |  |  | 24-12-25(20) W/C 55% |  |  | WEB建設R06.04：東京都１７区（生コン）,積算資料R06.04.P149：東京１７区（生コン） [(20500+20300)/2]
歩車道境界ﾌﾞﾛｯｸ |  |  |  |  | 施工パッケージ表 |  |  |  |  | 1089
設置 A種(150/170*200*600) 基礎砕石無し 均し基礎ｺﾝｸﾘｰﾄ無し |  |  |  | （ | 639号 |  | ） |  | 1 | ｍ
| 名 称 ・ 規 格 | 構成比 |  | 積算地区単価 |  | 名 称 ・ 規 格(基準地区単価) |  | 基準地区単価 | 備 考
R
|  | 65 | 21
R1 | 普通作業員 |  |  |  |  | 普通作業員 |  |  | [R8.3]
|  | 28 | 39 | [5 empty] | R6.3
R2 | 土木一般世話役 |  |  |  |  | 土木一般世話役 |  |  | [R8.3]
|  | 17 | 32 | [5 empty] | R6.3
R3 | 特殊作業員 |  |  |  |  | 特殊作業員 |  |  | [R8.3]
|  | 15 | 81 | [5 empty] | R6.3
Z
|  | 34 | 79
Z1 | 歩車道境界ﾌﾞﾛｯｸ |  |  |  |  | 歩車道境界ﾌﾞﾛｯｸA種 |  |  | [R08.04]
| 片面 150/170×200×600(A) | 34 | 79 |  |  | (150/170×200×600） |  |  | 建設物価R06.04.P253：東京23区,積算資料R06.04.P363：東京 [(1040+1000)/2]
地先境界ﾌﾞﾛｯｸ |  |  |  |  | 施工パッケージ表 |  |  |  |  | 1090
再利用設置 C種(150*150*600) 基礎砕石無し 均し基礎ｺﾝｸﾘｰﾄ無し |  |  |  | （ | 640号 |  | ） |  | 1 | ｍ
| 名 称 ・ 規 格 | 構成比 |  | 積算地区単価 |  | 名 称 ・ 規 格(基準地区単価) |  | 基準地区単価 | 備 考
R
100
R1 | 普通作業員 |  |  |  |  | 普通作業員 |  |  | [R8.3]
|  | 43 | 53 | [5 empty] | R6.3
R2 | 土木一般世話役 |  |  |  |  | 土木一般世話役 |  |  | [R8.3]
|  | 26 | 56 | [5 empty] | R6.3
R3 | 特殊作業員 |  |  |  |  | 特殊作業員 |  |  | [R8.3]
|  | 24 | 25 | [5 empty] | R6.3
地先境界ﾌﾞﾛｯｸ |  |  |  |  | 施工パッケージ表 |  |  |  |  | 1091
設置 C種(150*150*600) 再生ｸﾗｯｼｬﾗﾝRC-40 均し基礎ｺﾝｸﾘｰﾄ無し |  |  |  | （ | 641号 |  | ） |  | 1 | ｍ
| 名 称 ・ 規 格 | 構成比 |  | 積算地区単価 |  | 名 称 ・ 規 格(基準地区単価) |  | 基準地区単価 | 備 考
K
|  | 0 | 48
K1 | ﾊﾞｯｸﾎｳ(ｸﾛｰﾗ)[標準] |  |  |  |  | [賃料]ﾊﾞｯｸﾎｳ ｸﾛｰﾗ型 |  |  | [R08.04]
| 山積0.8m3(平積0.6m3) | 0 | 48 |  |  | 山積0.8m3(平積0.6m3) |  |  | 建設物価R06.04.P801：関東地区,積算資料R06.04.P279：関東 [(8450+9165)/2]
R
|  | 72 | 56
R1 | 普通作業員 |  |  |  |  | 普通作業員 |  |  | [R8.3]
|  | 31 | 94 | [5 empty] | R6.3
R2 | 土木一般世話役 |  |  |  |  | 土木一般世話役 |  |  | [R8.3]
|  | 18 | 23 | [5 empty] | R6.3
R3 | 特殊作業員 |  |  |  |  | 特殊作業員 |  |  | [R8.3]
|  | 17 | 30 | [5 empty] | R6.3
R4 | 運転手(特殊) |  |  |  |  | 運転手(特殊) |  |  | [R8.3]
|  | 1 | 35 | [5 empty] | R6.3
Z
|  | 26 | 96
Z1 | 地先境界ﾌﾞﾛｯｸ |  |  |  |  | 地先境界ﾌﾞﾛｯｸ C種 |  |  | [R08.04]
| 150×150×600(C) | 25 | 47 |  |  | (150×150×600) |  |  | 建設物価R06.04.P253：東京23区,積算資料R06.04.P363：東京 [(760+730)/2]
地先境界ﾌﾞﾛｯｸ |  |  |  |  | 施工パッケージ表 |  |  |  |  | 1092
設置 C種(150*150*600) 再生ｸﾗｯｼｬﾗﾝRC-40 均し基礎ｺﾝｸﾘｰﾄ無し |  |  |  | （ | 641号 |  | ） |  | 1 | ｍ
| 名 称 ・ 規 格 | 構成比 |  | 積算地区単価 |  | 名 称 ・ 規 格(基準地区単価) |  | 基準地区単価 | 備 考
Z2 | 再生ｸﾗｯｼｬｰﾗﾝ |  |  |  |  | 再生ｸﾗｯｼｬﾗﾝ |  |  | [R08.04]
| RC-40 | 1 | 4 |  |  | RC-40 |  |  | 建設物価R06.04.P129：東京都１７区（骨材）,積算資料R06.04.P182：東京１７区（骨材） [(1200+1200)/2]
Z3 | 軽油 |  |  |  |  | 軽油 |  |  | [R08.04]
|  | 0 | 45 |  |  | ﾊﾟﾄﾛｰﾙ給油 |  |  | 建設物価R06.04.P788：東京23区,積算資料R06.04.P259：東京 [(135+142)/2]
歩車道境界ﾌﾞﾛｯｸ |  |  |  |  | 施工パッケージ表 |  |  |  |  | 1094
再利用設置 各種(600mm以下､50kg未満) 基礎砕石無し 均し基礎ｺﾝｸﾘｰﾄ無し |  |  |  | （ | 643号 |  | ） |  | 1 | ｍ
| 名 称 ・ 規 格 | 構成比 |  | 積算地区単価 |  | 名 称 ・ 規 格(基準地区単価) |  | 基準地区単価 | 備 考
R
100
R1 | 普通作業員 |  |  |  |  | 普通作業員 |  |  | [R8.3]
|  | 43 | 53 | [5 empty] | R6.3
R2 | 土木一般世話役 |  |  |  |  | 土木一般世話役 |  |  | [R8.3]
|  | 26 | 56 | [5 empty] | R6.3
R3 | 特殊作業員 |  |  |  |  | 特殊作業員 |  |  | [R8.3]
|  | 24 | 25 | [5 empty] | R6.3